## Csesztreg
Gördülő fejlesztési terv a 2019 - 2033 időszakra
FELÚJÍTÁSOK ÉS PÓTLÁSOK ÖSSZEFOGLALÓ TÁBLÁZATA
A tervet benyújtó szervezet megnevezése: | [9 empty] | CSESZTREG | [6 empty] | ellátásért felelős / ellátásért felelősök képviselője / víziközmű-szolgáltató *
Víziközmű-szolgáltató megnevezése: | [9 empty] | ÉSZAK ZALAI VÍZ- ÉS CSATORNAMŰ ZÁRTKÖRŰEN MŰKÖDŐ RÉSZVÉNYTÁRSASÁG
Víziközmű-szolgáltatási ágazat megnevezése: | [9 empty] | SZENNYVÍZ ÁGAZAT
Véleményeltérést megfogalmazó érintett fél megnevezése:
Víziközmű-rendszer kódja: ** | [9 empty] | 21-12575-1-005-00-01 | [6 empty] | Lenti-SZV
V. Szennyvízelvezetés
Fontossági sorrend | Felujítás és pótlás megnevezése |  |  | Műszaki állapot felmérés, szükségességi indoklás |  |  | Vízjogi létesítési/elvi engedély száma | Az érintett ellátásért felelős(ök) megnevezése | Tervezett nettó költség | Forrás 2019 évre | Megvalósítás időtartama |  | Tervezett időtáv | A beruházás ütemezése a tervezési időszak évei szerint
|  |  |  | Jelenlegi műszaki állapot | Feladat szükségessége | Megvalósítást követő várható műszaki állapot |  |  | (eFt) |  | Kezdés | Befejezés | (rövid / közép / hosszú) | 1 | 2 | 3 | 4 | 5 | 6 | 7 | 8 | 9 | 10 | 11 | 12 | 13 | 14 | 15
| szakág | Helyszín | beruházás megnevezése | bar: A beruházás ütemezése a tervezési időszak évei szerint 1 to A beruházás ütemezése a tervezési időszak évei szerint 5
1 |  |  | Rendkívüli helyzetből adódó azonnali feladatok (max. 15%) |  | A rendszer zavartalan üzemének biztosítása érdekében szükséges a beavatkozás. |  |  | Csesztreg | 6916.5 |  | 2019-01-01 | 2033-12-31 |  | 461.1 | 461.1 | 461.1 | 461.1 | 461.1 | 461.1 | 461.1 | 461.1 | 461.1 | 461.1 | 461.1 | 461.1 | 461.1 | 461.1 | 461.1
SZENNYVÍZCSATORNA (GRAVITÁCIÓS) | bar: A beruházás ütemezése a tervezési időszak évei szerint 1 to A beruházás ütemezése a tervezési időszak évei szerint 5
Épület, építmény | bar: A beruházás ütemezése a tervezési időszak évei szerint 1 to A beruházás ütemezése a tervezési időszak évei szerint 5
19 |  | Csesztreg | gerincvezeték rekonstrukció | Az üzemelő viziközmű technológiailag elavult, üzemeltetése, és javítása már nem gazdaságos. Jelenleg a piacon magasabb műszaki tartalmak érhetőek el. | A rendszer zavartalan üzemének biztosítása érdekében szükséges a beavatkozás. | A beavatkozás után egy hatékonyan működő viziközmű elemet kapunk, mely a kor elvárásainak megfelel. A rendszer üzembiztos, hatékony, és korszerű lesz. |  | Csesztreg | 4624 |  | 2020-01-01 | 2023-12-31 | közép | A beruházás ütemezése a tervezési időszak évei szerint 2: 1348; A beruházás ütemezése a tervezési időszak évei szerint 3: 1348; A beruházás ütemezése a tervezési időszak évei szerint 4: 1348; A beruházás ütemezése a tervezési időszak évei szerint 5: 580
65 |  | Csesztreg | gerincvezeték rekonstrukció | Az üzemelő viziközmű technológiailag elavult, üzemeltetése, és javítása már nem gazdaságos. Jelenleg a piacon magasabb műszaki tartalmak érhetőek el. | A rendszer zavartalan üzemének biztosítása érdekében szükséges a beavatkozás. | A beavatkozás után egy hatékonyan működő viziközmű elemet kapunk, mely a kor elvárásainak megfelel. A rendszer üzembiztos, hatékony, és korszerű lesz. |  | Csesztreg | 2648 |  | 2024-01-01 | 2033-12-31 | hosszú | [5 empty] | 580 | 580 | 186 | 186 | 186 | 186 | 186 | 186 | 186 | 186
20 |  | Csesztreg | Gravitációs csatorna NA 150 (3270 m) | Az üzemelő viziközmű technológiailag elavult, üzemeltetése, és javítása már nem gazdaságos. Jelenleg a piacon magasabb műszaki tartalmak érhetőek el. | A rendszer zavartalan üzemének biztosítása érdekében szükséges a beavatkozás. | A beavatkozás után egy hatékonyan működő viziközmű elemet kapunk, mely a kor elvárásainak megfelel. A rendszer üzembiztos, hatékony, és korszerű lesz. |  | Csesztreg | 4400 |  | 2020-01-01 | 2022-12-31 | közép | A beruházás ütemezése a tervezési időszak évei szerint 2: 2200; A beruházás ütemezése a tervezési időszak évei szerint 4: 2200
66 |  | Csesztreg | Gravitációs csatorna NA 150 (3270 m) | Az üzemelő viziközmű technológiailag elavult, üzemeltetése, és javítása már nem gazdaságos. Jelenleg a piacon magasabb műszaki tartalmak érhetőek el. | A rendszer zavartalan üzemének biztosítása érdekében szükséges a beavatkozás. | A beavatkozás után egy hatékonyan működő viziközmű elemet kapunk, mely a kor elvárásainak megfelel. A rendszer üzembiztos, hatékony, és korszerű lesz. |  | Csesztreg | 11000 |  | 2024-01-01 | 2032-01-01 | hosszú | A beruházás ütemezése a tervezési időszak évei szerint 6: 2200; A beruházás ütemezése a tervezési időszak évei szerint 8: 2200; A beruházás ütemezése a tervezési időszak évei szerint 10: 2200; A beruházás ütemezése a tervezési időszak évei szerint 12: 2200; A beruházás ütemezése a tervezési időszak évei szerint 14: 2200
21 |  | Csesztreg | Gravitációs csatorna NA200 (7212m) | Az üzemelő viziközmű technológiailag elavult, üzemeltetése, és javítása már nem gazdaságos. Jelenleg a piacon magasabb műszaki tartalmak érhetőek el. | A rendszer zavartalan üzemének biztosítása érdekében szükséges a beavatkozás. | A beavatkozás után egy hatékonyan működő viziközmű elemet kapunk, mely a kor elvárásainak megfelel. A rendszer üzembiztos, hatékony, és korszerű lesz. |  | Csesztreg | 13200 |  | 2020-01-01 | 2022-12-31 | közép | A beruházás ütemezése a tervezési időszak évei szerint 2: 6600; A beruházás ütemezése a tervezési időszak évei szerint 4: 6600
67 |  | Csesztreg | Gravitációs csatorna NA200 (7212m) | Az üzemelő viziközmű technológiailag elavult, üzemeltetése, és javítása már nem gazdaságos. Jelenleg a piacon magasabb műszaki tartalmak érhetőek el. | A rendszer zavartalan üzemének biztosítása érdekében szükséges a beavatkozás. | A beavatkozás után egy hatékonyan működő viziközmű elemet kapunk, mely a kor elvárásainak megfelel. A rendszer üzembiztos, hatékony, és korszerű lesz. |  | Csesztreg | 26600 |  | 2024-01-01 | 2033-12-31 | hosszú | A beruházás ütemezése a tervezési időszak évei szerint 6: 6600; A beruházás ütemezése a tervezési időszak évei szerint 9: 6600; A beruházás ütemezése a tervezési időszak évei szerint 12: 6600; A beruházás ütemezése a tervezési időszak évei szerint 15: 6800
SZENNYVÍZVEZETÉKEK (KÉNYSZERÁRAMOLTATÁSÚ)
34 |  | Csesztreg | Nyomott vezeték NA100 (1790m) | Az üzemelő viziközmű technológiailag elavult, üzemeltetése, és javítása már nem gazdaságos. Jelenleg a piacon magasabb műszaki tartalmak érhetőek el. | A kiépített rendszer működőképességének megóvása, a biztonságos üzemelés biztosítása miatt van szükség a munka elvégzésére. | A viziközmű elem állapota megközelíti az új elem berendezés állapotát. Az üzembiztonság jelentősen növekszik. |  | Csesztreg | 2200 |  | 2020-01-01 | 2020-12-31 | közép | A beruházás ütemezése a tervezési időszak évei szerint 2: 2200
78 |  | Csesztreg | Nyomott vezeték NA100 (1790m) | Az üzemelő viziközmű technológiailag elavult, üzemeltetése, és javítása már nem gazdaságos. Jelenleg a piacon magasabb műszaki tartalmak érhetőek el. | A kiépített rendszer működőképességének megóvása, a biztonságos üzemelés biztosítása miatt van szükség a munka elvégzésére. | A viziközmű elem állapota megközelíti az új elem berendezés állapotát. Az üzembiztonság jelentősen növekszik. |  | Csesztreg | 6600 |  | 2024-01-01 | 2032-12-31 | hosszú | A beruházás ütemezése a tervezési időszak évei szerint 6: 2200; A beruházás ütemezése a tervezési időszak évei szerint 10: 2200; A beruházás ütemezése a tervezési időszak évei szerint 14: 2200
SZENNYVÍZÁTEMELŐK
Épület, építmény
41 |  | Csesztreg | átemelő akna építészeti rekonstrukció | A szennyvíz, és a belőle felszabaduló gázok hatására a felületek elkorrodálnak. Ezen elemek cseréje a A kiépített rendszer működőképességének megóvása, a biztonságos üzemelés biztosítása miatt van szükség a munka elvégzésére.hez elengedhetetlen. | Statikai stabilitás biztosítása | A viziközmű elem állapota megközelíti az új elem berendezés állapotát. Az üzembiztonság jelentősen növekszik. |  | Csesztreg | 17690 |  | 2020-01-01 | 2023-12-31 | közép | A beruházás ütemezése a tervezési időszak évei szerint 2: 6025; A beruházás ütemezése a tervezési időszak évei szerint 3: 4095; A beruházás ütemezése a tervezési időszak évei szerint 4: 3435; A beruházás ütemezése a tervezési időszak évei szerint 5: 4135
82 |  | Csesztreg | átemelő akna építészeti rekonstrukció | A szennyvíz, és a belőle felszabaduló gázok hatására a felületek elkorrodálnak. Ezen elemek cseréje a A kiépített rendszer működőképességének megóvása, a biztonságos üzemelés biztosítása miatt van szükség a munka elvégzésére.hez elengedhetetlen. | Statikai stabilitás biztosítása | A viziközmű elem állapota megközelíti az új elem berendezés állapotát. Az üzembiztonság jelentősen növekszik. |  | Csesztreg | 14460 |  | 2024-01-01 | 2033-12-31 | hosszú | [5 empty] | 1416 | 1416 | 916 | 916 | 2176 | 1596 | 1416 | 2776 | 916 | 916
Gép, berendezés
5 |  | Csesztreg Trafó IV.Reg. | Csesztreg Trafó IV.Reg. Szennyvízátemelő mérete: mélysége 7m, szélessége 2.2m. Kiépítendő: 2db öntvény talpidom, Ø80 termelő cső csere savállóra, vízszintes ágba bontható kötéssel, 1db gépészeti akna kialakítása 1.5m széles 2m mély, 2m hosszú , 3db 80Ø tolózár, 2db 80Ø visszacsapó, 2db 80Ø kompenzátor, 1db 1" karmantyú, 1db 1" KB golyóscsap, kábel és kötegtartó kampók felszerelése Ø8 saválló anyagból, 2db 2" vezetőcső tartó csere, 1-1db saválló bordás fedlap (kerettel EPH bekötéssel) beépítése. | Az üzemelő viziközmű elem működése közben előforduló eseti meghibásodások fordulhatnak elő, melyek előre nem tervezhetők. | A kiépített rendszer működőképességének megóvása, a biztonságos üzemelés biztosítása miatt van szükség a munka elvégzésére. | A beavatkozás után egy hatékonyan működő viziközmű elemet kapunk, mely a kor elvárásainak megfelel. A rendszer üzembiztos, hatékony, és korszerű lesz. |  | Csesztreg | 2174 |  | 2019-01-01 | 2019-12-31 | rövid | A beruházás ütemezése a tervezési időszak évei szerint 1: 2174
6 |  | Csesztreg | szivattyú felújítások átemelőknél | A viziközmű elem a napi üzemmenet során oly mértékig elhasználódott, hogy a normál karbantartási munkákkal már nem biztosítható az üzembiztos működése. | A kiépített rendszer működőképességének megóvása, a biztonságos üzemelés biztosítása miatt van szükség a munka elvégzésére. | A viziközmű elem állapota megközelíti az új elem berendezés állapotát. Az üzembiztonság jelentősen növekszik. |  | Csesztreg | 439 |  | 2019-01-01 | 2019-12-31 | rövid | A beruházás ütemezése a tervezési időszak évei szerint 1: 439
47 |  | Csesztreg | gépészeti rekonstrukció (1-6) | Az üzemelő viziközmű elem működése közben előforduló eseti meghibásodások fordulhatnak elő, melyek előre nem tervezhetők. | A kiépített rendszer működőképességének megóvása, a biztonságos üzemelés biztosítása miatt van szükség a munka elvégzésére. | A beavatkozás után egy hatékonyan működő viziközmű elemet kapunk, mely a kor elvárásainak megfelel. A rendszer üzembiztos, hatékony, és korszerű lesz. |  | Csesztreg | 23140 |  | 2020-01-01 | 2023-12-31 | közép | A beruházás ütemezése a tervezési időszak évei szerint 2: 10635; A beruházás ütemezése a tervezési időszak évei szerint 3: 5285; A beruházás ütemezése a tervezési időszak évei szerint 4: 3785; A beruházás ütemezése a tervezési időszak évei szerint 5: 3435
88 |  | Csesztreg | gépészeti rekonstrukció (1-6) | Az üzemelő viziközmű elem működése közben előforduló eseti meghibásodások fordulhatnak elő, melyek előre nem tervezhetők. | A kiépített rendszer működőképességének megóvása, a biztonságos üzemelés biztosítása miatt van szükség a munka elvégzésére. | A beavatkozás után egy hatékonyan működő viziközmű elemet kapunk, mely a kor elvárásainak megfelel. A rendszer üzembiztos, hatékony, és korszerű lesz. |  | Csesztreg | 20360 |  | 2024-01-01 | 2033-12-31 | hosszú | [5 empty] | 1416 | 916 | 1416 | 916 | 4316 | 2616 | 4316 | 2616 | 916 | 916
Irányítástechnika, energiaellátás
52 |  | Csesztreg | erősáramú és irányítástechnikai rekonstrukció | A viziközmű elem a napi üzemmenet során oly mértékig elhasználódott, hogy a normál karbantartási munkákkal már nem biztosítható az üzembiztos működése. | A rendszer zavartalan üzemének biztosítása érdekében szükséges a beavatkozás. | A viziközmű elem állapota megközelíti az új elem berendezés állapotát. Az üzembiztonság jelentősen növekszik. |  | Csesztreg | 10868 |  | 2020-01-01 | 2023-12-31 | közép | A beruházás ütemezése a tervezési időszak évei szerint 2: 5717; A beruházás ütemezése a tervezési időszak évei szerint 3: 1717; A beruházás ütemezése a tervezési időszak évei szerint 4: 1717; A beruházás ütemezése a tervezési időszak évei szerint 5: 1717
93 |  | Csesztreg | erősáramú és irányítástechnikai rekonstrukció | A viziközmű elem a napi üzemmenet során oly mértékig elhasználódott, hogy a normál karbantartási munkákkal már nem biztosítható az üzembiztos működése. | A rendszer zavartalan üzemének biztosítása érdekében szükséges a beavatkozás. | A viziközmű elem állapota megközelíti az új elem berendezés állapotát. Az üzembiztonság jelentősen növekszik. |  | Csesztreg | 4580 |  | 2024-01-01 | 2033-12-31 | hosszú | [5 empty] | 458 | 458 | 458 | 458 | 458 | 458 | 458 | 458 | 458 | 458
| Összesen: | [7 empty] | 171899.5 | bar: A beruházás ütemezése a tervezési időszak évei szerint 1 to A beruházás ütemezése a tervezési időszak évei szerint 5
VI. Szennyvíztisztítás | bar: A beruházás ütemezése a tervezési időszak évei szerint 1 to A beruházás ütemezése a tervezési időszak évei szerint 5
SZENNYVÍZTISZTÍTÓ-TELEP | bar: A beruházás ütemezése a tervezési időszak évei szerint 1 to A beruházás ütemezése a tervezési időszak évei szerint 5
Épület, építmény | bar: A beruházás ütemezése a tervezési időszak évei szerint 1 to A beruházás ütemezése a tervezési időszak évei szerint 5
114 |  | Lenti szennyvíztisztító telep | Kezelőépület felújítása | A viziközmű elem a napi üzemmenet során oly mértékig elhasználódott, hogy a normál karbantartási munkákkal már nem biztosítható az üzembiztos működése. | A kiépített rendszer működőképességének megóvása, a biztonságos üzemelés biztosítása miatt van szükség a munka elvégzésére. | A viziközmű elem állapota megközelíti az új elem berendezés állapotát. Az üzembiztonság jelentősen növekszik. |  | Lenti I. osztatlan közös | 242 |  | 2029-01-01 | 2029-12-31 | hosszú | A beruházás ütemezése a tervezési időszak évei szerint 11: 242
107 |  | Lenti szennyvíztisztító telep | Műtárgyak felújítása | A viziközmű elem a napi üzemmenet során oly mértékig elhasználódott, hogy a normál karbantartási munkákkal már nem biztosítható az üzembiztos működése. | A kiépített rendszer működőképességének megóvása, a biztonságos üzemelés biztosítása miatt van szükség a munka elvégzésére. | A viziközmű elem állapota megközelíti az új elem berendezés állapotát. Az üzembiztonság jelentősen növekszik. |  | Lenti I. osztatlan közös | 708 |  | 2027-01-01 | 2031-12-31 | hosszú | A beruházás ütemezése a tervezési időszak évei szerint 9: 502; A beruházás ütemezése a tervezési időszak évei szerint 13: 206
Gép, berendezés | bar: A beruházás ütemezése a tervezési időszak évei szerint 1 to A beruházás ütemezése a tervezési időszak évei szerint 5
57 |  | Lenti szennyvíztisztító telep | Szivattyú, keverőmotor csere, felújítás | A viziközmű elem a napi üzemmenet során oly mértékig elhasználódott, hogy a normál karbantartási munkákkal már nem biztosítható az üzembiztos működése. | A kiépített rendszer működőképességének megóvása, a biztonságos üzemelés biztosítása miatt van szükség a munka elvégzésére. | A viziközmű elem állapota megközelíti az új elem berendezés állapotát. Az üzembiztonság jelentősen növekszik. |  | Lenti I. osztatlan közös | 76 |  | 2021-01-01 | 2021-12-31 | közép | A beruházás ütemezése a tervezési időszak évei szerint 3: 76
105 |  | Lenti szennyvíztisztító telep | Szivattyú, keverőmotor csere, felújítás | A viziközmű elem a napi üzemmenet során oly mértékig elhasználódott, hogy a normál karbantartási munkákkal már nem biztosítható az üzembiztos működése. | A kiépített rendszer működőképességének megóvása, a biztonságos üzemelés biztosítása miatt van szükség a munka elvégzésére. | A viziközmű elem állapota megközelíti az új elem berendezés állapotát. Az üzembiztonság jelentősen növekszik. |  | Lenti I. osztatlan közös | 76 |  | 2026-01-01 | 2026-12-31 | hosszú | A beruházás ütemezése a tervezési időszak évei szerint 8: 76
58 |  | Lenti szennyvíztisztító telep | Légfúvók felújítása | A viziközmű elem a napi üzemmenet során oly mértékig elhasználódott, hogy a normál karbantartási munkákkal már nem biztosítható az üzembiztos működése. | A kiépített rendszer működőképességének megóvása, a biztonságos üzemelés biztosítása miatt van szükség a munka elvégzésére. | A viziközmű elem állapota megközelíti az új elem berendezés állapotát. Az üzembiztonság jelentősen növekszik. |  | Lenti I. osztatlan közös | 269 |  | 2021-01-01 | 2021.2.31 | közép | A beruházás ütemezése a tervezési időszak évei szerint 3: 269
115 |  | Lenti szennyvíztisztító telep | Légfúvók felújítása | A viziközmű elem a napi üzemmenet során oly mértékig elhasználódott, hogy a normál karbantartási munkákkal már nem biztosítható az üzembiztos működése. | A kiépített rendszer működőképességének megóvása, a biztonságos üzemelés biztosítása miatt van szükség a munka elvégzésére. | A viziközmű elem állapota megközelíti az új elem berendezés állapotát. Az üzembiztonság jelentősen növekszik. |  | Lenti I. osztatlan közös | 359 |  | 2030-01-01 | 2030-12-31 | hosszú | A beruházás ütemezése a tervezési időszak évei szerint 12: 359
98 |  | Lenti szennyvíztisztító telep | Légbeviteli elemek cseréje | A viziközmű elem a napi üzemmenet során oly mértékig elhasználódott, hogy a normál karbantartási munkákkal már nem biztosítható az üzembiztos működése. | A kiépített rendszer működőképességének megóvása, a biztonságos üzemelés biztosítása miatt van szükség a munka elvégzésére. | A viziközmű elem állapota megközelíti az új elem berendezés állapotát. Az üzembiztonság jelentősen növekszik. |  | Lenti I. osztatlan közös | 718 |  | 2025-01-01 | 2025-12-31 | hosszú | A beruházás ütemezése a tervezési időszak évei szerint 7: 359; A beruházás ütemezése a tervezési időszak évei szerint 13: 359
59 |  | Lenti szennyvíztisztító telep | Iszapcentrifuga felújítás és csere | A viziközmű elem a napi üzemmenet során oly mértékig elhasználódott, hogy a normál karbantartási munkákkal már nem biztosítható az üzembiztos működése. | A kiépített rendszer működőképességének megóvása, a biztonságos üzemelés biztosítása miatt van szükség a munka elvégzésére. | A viziközmű elem állapota megközelíti az új elem berendezés állapotát. Az üzembiztonság jelentősen növekszik. |  | Lenti I. osztatlan közös | 2691 |  | 2021-01-01 | 2021-12-31 | közép | A beruházás ütemezése a tervezési időszak évei szerint 3: 2691
110 |  | Lenti szennyvíztisztító telep | Iszapcentrifuga felújítás és csere | A viziközmű elem a napi üzemmenet során oly mértékig elhasználódott, hogy a normál karbantartási munkákkal már nem biztosítható az üzembiztos működése. | A kiépített rendszer működőképességének megóvása, a biztonságos üzemelés biztosítása miatt van szükség a munka elvégzésére. | A viziközmű elem állapota megközelíti az új elem berendezés állapotát. Az üzembiztonság jelentősen növekszik. |  | Lenti I. osztatlan közös | 224 |  | 2028-01-01 | 2028-12-31 | hosszú | A beruházás ütemezése a tervezési időszak évei szerint 10: 224
13 |  | Lenti szennyvíztisztító telep | Feladó szivattyúk felújítása | A viziközmű elem a napi üzemmenet során oly mértékig elhasználódott, hogy a normál karbantartási munkákkal már nem biztosítható az üzembiztos működése. | A kiépített rendszer működőképességének megóvása, a biztonságos üzemelés biztosítása miatt van szükség a munka elvégzésére. | A viziközmű elem állapota megközelíti az új elem berendezés állapotát. Az üzembiztonság jelentősen növekszik. |  | Lenti I. osztatlan közös | 121 |  | 2020-01-01 | 2022-12-31 | közép | A beruházás ütemezése a tervezési időszak évei szerint 2: 63; A beruházás ütemezése a tervezési időszak évei szerint 4: 58
99 |  | Lenti szennyvíztisztító telep | Feladó szivattyúk felújítása | A viziközmű elem a napi üzemmenet során oly mértékig elhasználódott, hogy a normál karbantartási munkákkal már nem biztosítható az üzembiztos működése. | A kiépített rendszer működőképességének megóvása, a biztonságos üzemelés biztosítása miatt van szükség a munka elvégzésére. | A viziközmű elem állapota megközelíti az új elem berendezés állapotát. Az üzembiztonság jelentősen növekszik. |  | Lenti I. osztatlan közös | 174 |  | 2025-01-01 | 2032112.31 | hosszú | A beruházás ütemezése a tervezési időszak évei szerint 7: 58; A beruházás ütemezése a tervezési időszak évei szerint 10: 58; A beruházás ütemezése a tervezési időszak évei szerint 13: 58
14 |  | Lenti szennyvíztisztító telep | Recirkulációs szivattyúk felújítása és cseréje | A viziközmű elem a napi üzemmenet során oly mértékig elhasználódott, hogy a normál karbantartási munkákkal már nem biztosítható az üzembiztos működése. | A kiépített rendszer működőképességének megóvása, a biztonságos üzemelés biztosítása miatt van szükség a munka elvégzésére. | A viziközmű elem állapota megközelíti az új elem berendezés állapotát. Az üzembiztonság jelentősen növekszik. |  | Lenti I. osztatlan közös | 350 |  | 2020-01-01 | 2021-12-31 | közép | A beruházás ütemezése a tervezési időszak évei szerint 2: 81; A beruházás ütemezése a tervezési időszak évei szerint 3: 269
100 |  | Lenti szennyvíztisztító telep | Recirkulációs szivattyúk felújítása és cseréje | A viziközmű elem a napi üzemmenet során oly mértékig elhasználódott, hogy a normál karbantartási munkákkal már nem biztosítható az üzembiztos működése. | A kiépített rendszer működőképességének megóvása, a biztonságos üzemelés biztosítása miatt van szükség a munka elvégzésére. | A viziközmű elem állapota megközelíti az új elem berendezés állapotát. Az üzembiztonság jelentősen növekszik. |  | Lenti I. osztatlan közös | 108 |  | 2025-01-01 | 2030-12-31 | hosszú | A beruházás ütemezése a tervezési időszak évei szerint 7: 54; A beruházás ütemezése a tervezési időszak évei szerint 12: 54
15 |  | Lenti szennyvíztisztító telep | UV -fertőtlenítés felújítása | A viziközmű elem a napi üzemmenet során oly mértékig elhasználódott, hogy a normál karbantartási munkákkal már nem biztosítható az üzembiztos működése. | A kiépített rendszer működőképességének megóvása, a biztonságos üzemelés biztosítása miatt van szükség a munka elvégzésére. | A viziközmű elem állapota megközelíti az új elem berendezés állapotát. Az üzembiztonság jelentősen növekszik. |  | Lenti I. osztatlan közös | 475 |  | 2020-01-01 | 2022312.31 | közép | A beruházás ütemezése a tervezési időszak évei szerint 2: 448; A beruházás ütemezése a tervezési időszak évei szerint 5: 27
111 |  | Lenti szennyvíztisztító telep | UV -fertőtlenítés felújítása | A viziközmű elem a napi üzemmenet során oly mértékig elhasználódott, hogy a normál karbantartási munkákkal már nem biztosítható az üzembiztos működése. | A kiépített rendszer működőképességének megóvása, a biztonságos üzemelés biztosítása miatt van szükség a munka elvégzésére. | A viziközmű elem állapota megközelíti az új elem berendezés állapotát. Az üzembiztonság jelentősen növekszik. |  | Lenti I. osztatlan közös | 54 |  | 2028-01-01 | 2028-12-31 | hosszú | A beruházás ütemezése a tervezési időszak évei szerint 10: 54
16 |  | Lenti szennyvíztisztító telep | Iszapfeladó szivattyú felújítása és cseréje | A viziközmű elem a napi üzemmenet során oly mértékig elhasználódott, hogy a normál karbantartási munkákkal már nem biztosítható az üzembiztos működése. | A kiépített rendszer működőképességének megóvása, a biztonságos üzemelés biztosítása miatt van szükség a munka elvégzésére. | A viziközmű elem állapota megközelíti az új elem berendezés állapotát. Az üzembiztonság jelentősen növekszik. |  | Lenti I. osztatlan közös | 287 |  | 2020-01-01 | 2020-12-31 | közép | A beruházás ütemezése a tervezési időszak évei szerint 2: 287
112 |  | Lenti szennyvíztisztító telep | Iszapfeladó szivattyú felújítása és cseréje | A viziközmű elem a napi üzemmenet során oly mértékig elhasználódott, hogy a normál karbantartási munkákkal már nem biztosítható az üzembiztos működése. | A kiépített rendszer működőképességének megóvása, a biztonságos üzemelés biztosítása miatt van szükség a munka elvégzésére. | A viziközmű elem állapota megközelíti az új elem berendezés állapotát. Az üzembiztonság jelentősen növekszik. |  | Lenti I. osztatlan közös | 179 |  | 2029-01-01 | 2029-12-31 | hosszú | A beruházás ütemezése a tervezési időszak évei szerint 11: 179
17 |  | Lenti szennyvíztisztító telep | Finomrács kapcsolószekrényének felújítása | A viziközmű elem a napi üzemmenet során oly mértékig elhasználódott, hogy a normál karbantartási munkákkal már nem biztosítható az üzembiztos működése. | A kiépített rendszer működőképességének megóvása, a biztonságos üzemelés biztosítása miatt van szükség a munka elvégzésére. | A viziközmű elem állapota megközelíti az új elem berendezés állapotát. Az üzembiztonság jelentősen növekszik. |  | Lenti I. osztatlan közös | 215 |  | 2020-01-01 | 2021-12-31 | közép | A beruházás ütemezése a tervezési időszak évei szerint 2: 36; A beruházás ütemezése a tervezési időszak évei szerint 3: 179
101 |  | Lenti szennyvíztisztító telep | Finomrács kapcsolószekrényének felújítása | A viziközmű elem a napi üzemmenet során oly mértékig elhasználódott, hogy a normál karbantartási munkákkal már nem biztosítható az üzembiztos működése. | A kiépített rendszer működőképességének megóvása, a biztonságos üzemelés biztosítása miatt van szükség a munka elvégzésére. | A viziközmű elem állapota megközelíti az új elem berendezés állapotát. Az üzembiztonság jelentősen növekszik. |  | Lenti I. osztatlan közös | 717 |  | 2025-01-01 | 2029-12-31 | hosszú | A beruházás ütemezése a tervezési időszak évei szerint 7: 538; A beruházás ütemezése a tervezési időszak évei szerint 11: 179
Irányítástechnika, energiaellátás | bar: A beruházás ütemezése a tervezési időszak évei szerint 1 to A beruházás ütemezése a tervezési időszak évei szerint 5
18 |  | Lenti szennyvíztisztító telep | webScada 5-re történő átállás | A viziközmű elem a napi üzemmenet során oly mértékig elhasználódott, hogy a normál karbantartási munkákkal már nem biztosítható az üzembiztos működése. | A kiépített rendszer működőképességének megóvása, a biztonságos üzemelés biztosítása miatt van szükség a munka elvégzésére. | A viziközmű elem állapota megközelíti az új elem berendezés állapotát. Az üzembiztonság jelentősen növekszik. |  | Lenti I. osztatlan közös | 215 |  | 2020-01-01 | 2020-12-31 | közép | A beruházás ütemezése a tervezési időszak évei szerint 2: 215
60 |  | Lenti szennyvíztisztító telep | Távfelügyelet fejlesztése | A viziközmű elem a napi üzemmenet során oly mértékig elhasználódott, hogy a normál karbantartási munkákkal már nem biztosítható az üzembiztos működése. | A kiépített rendszer működőképességének megóvása, a biztonságos üzemelés biztosítása miatt van szükség a munka elvégzésére. | A viziközmű elem állapota megközelíti az új elem berendezés állapotát. Az üzembiztonság jelentősen növekszik. |  | Lenti I. osztatlan közös | 807 |  | 2020-01-01 | 2020-12-31 | közép | A beruházás ütemezése a tervezési időszak évei szerint 2: 807
64 |  | Lenti szennyvíztisztító telep | erősáramú és irányítástechnikai vezérlőszekrények cseréje | A viziközmű elem a napi üzemmenet során oly mértékig elhasználódott, hogy a normál karbantartási munkákkal már nem biztosítható az üzembiztos működése. | A kiépített rendszer működőképességének megóvása, a biztonságos üzemelés biztosítása miatt van szükség a munka elvégzésére. | A viziközmű elem állapota megközelíti az új elem berendezés állapotát. Az üzembiztonság jelentősen növekszik. |  | Lenti I. osztatlan közös | 538 |  | 2024-01-01 | 2027-12-31 | hosszú | A beruházás ütemezése a tervezési időszak évei szerint 6: 242; A beruházás ütemezése a tervezési időszak évei szerint 9: 296
| Összesen: | [7 empty] | 181502.5 | 3074 |  |  |  | 3074.1 | 37123.1 | 16390.1 | 19604.1 | 10355.1 | 15573.1 | 4840.1 | 5713.1 | 10335.1 | 12333.1 | 5917.1 | 16050.1 | 7120.1 | 7337.1 | 9737.1
2019 évre a fejlesztési forrás biztosított
| Tervezett feladatok nettó költsége a teljes ütem tekintetében (eFt) | Rendelkezésre álló források számszerűsített értéke a teljes ütem tekintetében (eFt) | Rendelkezésre álló források megnevezése
I. ütem | 3074.1 | 3074 | Használati díj (2019)
II. ütem | 83472.4 | 12296 | Használati díj (2020-2023)
III. ütem | 94956 | 30740 | Használati díj (2024-2033)
¹ Idegenvíz kizárás munkafolyamatai
1. Törött szerkezeti elemek cseréje, aknában bekötések körbekenése, folyásfenék újra betonozása, hézag pótlása (vízbetörés javítás)
2. Vízzáró réteg készítés, hosszútávú korrozíó és szerkezeti védelem (Szulfátálló réteg készítése)
3. Fedlap és szűkítő csere DN 600 mm, terhelésnek megfelelően, üzemeltető előírása szerint
4. Pontszerű hibahelyek javítása gerincvezetéken, és bekötésen
²Gépészeti felújítás
1. szivattyú talpidon csere
2. nyomócső csere
3. nadrágidom csere
4. visszacsapó szelep csere
5. tolózár csere
6. vezetőcső csere
³Védterület felújítás
1. kerítés csere
2. kapu csere
3. aszfaltozás
³Védterület felújítás
1. kerítés csere
2. kapu csere
3. aszfaltozás

## Iklódbördöce
Gördülő fejlesztési terv a 2019 - 2033 időszakra
FELÚJÍTÁSOK ÉS PÓTLÁSOK ÖSSZEFOGLALÓ TÁBLÁZATA
A tervet benyújtó szervezet megnevezése: | [9 empty] | IKLÓDBÖRDÖCE | [6 empty] | ellátásért felelős / ellátásért felelősök képviselője / víziközmű-szolgáltató *
Víziközmű-szolgáltató megnevezése: | [9 empty] | ÉSZAK ZALAI VÍZ- ÉS CSATORNAMŰ ZÁRTKÖRŰEN MŰKÖDŐ RÉSZVÉNYTÁRSASÁG
Víziközmű-szolgáltatási ágazat megnevezése: | [9 empty] | SZENNYVÍZ ÁGAZAT
Véleményeltérést megfogalmazó érintett fél megnevezése:
Víziközmű-rendszer kódja: ** | [9 empty] | 21-12575-1-005-00-01 | [6 empty] | Lenti-SZV
V. Szennyvízelvezetés
Fontossági sorrend | Felujítás és pótlás megnevezése |  |  | Műszaki állapot felmérés, szükségességi indoklás |  |  | Vízjogi létesítési/elvi engedély száma | Az érintett ellátásért felelős(ök) megnevezése | Tervezett nettó költség | Forrás 2019 évre | Megvalósítás időtartama |  | Tervezett időtáv | A beruházás ütemezése a tervezési időszak évei szerint
|  |  |  | Jelenlegi műszaki állapot | Feladat szükségessége | Megvalósítást követő várható műszaki állapot |  |  | (eFt) |  | Kezdés | Befejezés | (rövid / közép / hosszú) | 1 | 2 | 3 | 4 | 5 | 6 | 7 | 8 | 9 | 10 | 11 | 12 | 13 | 14 | 15
| szakág | Helyszín | beruházás megnevezése
1 |  |  | Rendkívüli helyzetből adódó azonnali feladatok (max. 15%) |  | A rendszer zavartalan üzemének biztosítása érdekében szükséges a beavatkozás. |  |  | Iklódbördöce | 848.25 |  | 2019-01-01 | 2033-12-31 |  | 56.55 | 56.55 | 56.55 | 56.55 | 56.55 | 56.55 | 56.55 | 56.55 | 56.55 | 56.55 | 56.55 | 56.55 | 56.55 | 56.55 | 56.55
SZENNYVÍZCSATORNA (GRAVITÁCIÓS)
Épület, építmény
22 |  | Iklódbördőce | Idegenvíz kizárása a csatornadiagnosztikai vizsgálat és a helyszíni ellenőrzés alapján¹ | Az üzemelő viziközmű technológiailag elavult, üzemeltetése, és javítása már nem gazdaságos. Jelenleg a piacon magasabb műszaki tartalmak érhetőek el. | A rendszer zavartalan üzemének biztosítása érdekében szükséges a beavatkozás. | A beavatkozás után egy hatékonyan működő viziközmű elemet kapunk, mely a kor elvárásainak megfelel. A rendszer üzembiztos, hatékony, és korszerű lesz. |  | Iklódbördöce | 1036 |  | 2020-01-01 | 2023-12-31 | közép | A beruházás ütemezése a tervezési időszak évei szerint 2: 259; A beruházás ütemezése a tervezési időszak évei szerint 3: 259; A beruházás ütemezése a tervezési időszak évei szerint 4: 259; A beruházás ütemezése a tervezési időszak évei szerint 5: 259
68 |  | Iklódbördőce | Idegenvíz kizárása a csatornadiagnosztikai vizsgálat és a helyszíni ellenőrzés alapján¹ | Az üzemelő viziközmű technológiailag elavult, üzemeltetése, és javítása már nem gazdaságos. Jelenleg a piacon magasabb műszaki tartalmak érhetőek el. | A rendszer zavartalan üzemének biztosítása érdekében szükséges a beavatkozás. | A beavatkozás után egy hatékonyan működő viziközmű elemet kapunk, mely a kor elvárásainak megfelel. A rendszer üzembiztos, hatékony, és korszerű lesz. |  | Iklódbördöce | 2590 |  | 2024-01-01 | 2033-12-31 | hosszú | [5 empty] | 259 | 259 | 259 | 259 | 259 | 259 | 259 | 259 | 259 | 259
61 |  | Iklódbördőce | Gravitációs csatorna NA 150 (1090 m) | Az üzemelő viziközmű technológiailag elavult, üzemeltetése, és javítása már nem gazdaságos. Jelenleg a piacon magasabb műszaki tartalmak érhetőek el. | A rendszer zavartalan üzemének biztosítása érdekében szükséges a beavatkozás. | A beavatkozás után egy hatékonyan működő viziközmű elemet kapunk, mely a kor elvárásainak megfelel. A rendszer üzembiztos, hatékony, és korszerű lesz. |  | Iklódbördöce | 2200 |  | 2022-01-01 | 2022-12-31 | közép | A beruházás ütemezése a tervezési időszak évei szerint 4: 2200
113 |  | Iklódbördőce | Gravitációs csatorna NA 150 (1090 m) | Az üzemelő viziközmű technológiailag elavult, üzemeltetése, és javítása már nem gazdaságos. Jelenleg a piacon magasabb műszaki tartalmak érhetőek el. | A rendszer zavartalan üzemének biztosítása érdekében szükséges a beavatkozás. | A beavatkozás után egy hatékonyan működő viziközmű elemet kapunk, mely a kor elvárásainak megfelel. A rendszer üzembiztos, hatékony, és korszerű lesz. |  | Iklódbördöce | 2200 |  | 2028-01-01 | 2028-12-31 | hosszú | A beruházás ütemezése a tervezési időszak évei szerint 10: 2200
23 |  | Iklódbördőce | Gravitációs csatorna NA200 (2494m) | Az üzemelő viziközmű technológiailag elavult, üzemeltetése, és javítása már nem gazdaságos. Jelenleg a piacon magasabb műszaki tartalmak érhetőek el. | A rendszer zavartalan üzemének biztosítása érdekében szükséges a beavatkozás. | A beavatkozás után egy hatékonyan működő viziközmű elemet kapunk, mely a kor elvárásainak megfelel. A rendszer üzembiztos, hatékony, és korszerű lesz. |  | Iklódbördöce | 4400 |  | 2020-01-01 | 2022-12-31 | közép | A beruházás ütemezése a tervezési időszak évei szerint 2: 2200; A beruházás ütemezése a tervezési időszak évei szerint 4: 2200
69 |  | Iklódbördőce | Gravitációs csatorna NA200 (2494m) | Az üzemelő viziközmű technológiailag elavult, üzemeltetése, és javítása már nem gazdaságos. Jelenleg a piacon magasabb műszaki tartalmak érhetőek el. | A rendszer zavartalan üzemének biztosítása érdekében szükséges a beavatkozás. | A beavatkozás után egy hatékonyan működő viziközmű elemet kapunk, mely a kor elvárásainak megfelel. A rendszer üzembiztos, hatékony, és korszerű lesz. |  | Iklódbördöce | 11300 |  | 2024-01-01 | 2032-12-31 | hosszú | A beruházás ütemezése a tervezési időszak évei szerint 6: 2200; A beruházás ütemezése a tervezési időszak évei szerint 8: 2200; A beruházás ütemezése a tervezési időszak évei szerint 10: 2200; A beruházás ütemezése a tervezési időszak évei szerint 12: 2200; A beruházás ütemezése a tervezési időszak évei szerint 14: 2500
SZENNYVÍZVEZETÉKEK (KÉNYSZERÁRAMOLTATÁSÚ)
63 |  | Iklódbördőce | Nyomott vezeték NA50 (1890m) | Az üzemelő viziközmű technológiailag elavult, üzemeltetése, és javítása már nem gazdaságos. Jelenleg a piacon magasabb műszaki tartalmak érhetőek el. | A kiépített rendszer működőképességének megóvása, a biztonságos üzemelés biztosítása miatt van szükség a munka elvégzésére. | A viziközmű elem állapota megközelíti az új elem berendezés állapotát. Az üzembiztonság jelentősen növekszik. |  | Iklódbördöce | 2300 |  | 2021-01-01 | 2021-12-31 | közép | A beruházás ütemezése a tervezési időszak évei szerint 3: 2300
109 |  | Iklódbördőce | Nyomott vezeték NA50 (1890m) | Az üzemelő viziközmű technológiailag elavult, üzemeltetése, és javítása már nem gazdaságos. Jelenleg a piacon magasabb műszaki tartalmak érhetőek el. | A kiépített rendszer működőképességének megóvása, a biztonságos üzemelés biztosítása miatt van szükség a munka elvégzésére. | A viziközmű elem állapota megközelíti az új elem berendezés állapotát. Az üzembiztonság jelentősen növekszik. |  | Iklódbördöce | 4600 |  | 2026-01-01 | 2031-12-31 | hosszú | A beruházás ütemezése a tervezési időszak évei szerint 8: 2300; A beruházás ütemezése a tervezési időszak évei szerint 13: 2300
SZENNYVÍZÁTEMELŐK
Épület, építmény
42 |  | Iklódbördőce | átemelő akna építészeti rekonstrukció | A szennyvíz, és a belőle felszabaduló gázok hatására a felületek elkorrodálnak. Ezen elemek cseréje a A kiépített rendszer működőképességének megóvása, a biztonságos üzemelés biztosítása miatt van szükség a munka elvégzésére.hez elengedhetetlen. | Statikai stabilitás biztosítása | A viziközmű elem állapota megközelíti az új elem berendezés állapotát. Az üzembiztonság jelentősen növekszik. |  | Iklódbördöce | 8896 |  | 2020-01-01 | 2023-12-31 | közép | A beruházás ütemezése a tervezési időszak évei szerint 2: 3229; A beruházás ütemezése a tervezési időszak évei szerint 3: 2979; A beruházás ütemezése a tervezési időszak évei szerint 4: 1469; A beruházás ütemezése a tervezési időszak évei szerint 5: 1219
83 |  | Iklódbördőce | átemelő akna építészeti rekonstrukció | A szennyvíz, és a belőle felszabaduló gázok hatására a felületek elkorrodálnak. Ezen elemek cseréje a A kiépített rendszer működőképességének megóvása, a biztonságos üzemelés biztosítása miatt van szükség a munka elvégzésére.hez elengedhetetlen. | Statikai stabilitás biztosítása | A viziközmű elem állapota megközelíti az új elem berendezés állapotát. Az üzembiztonság jelentősen növekszik. |  | Iklódbördöce | 7720 |  | 2024-01-01 | 2033-12-31 | hosszú | [5 empty] | 325 | 325 | 325 | 325 | 725 | 1025 | 2185 | 1835 | 325 | 325
Gép, berendezés
48 |  | Iklódbördőce | gépészeti rekonstrukció (1-6) | A viziközmű elem a napi üzemmenet során oly mértékig elhasználódott, hogy a normál karbantartási munkákkal már nem biztosítható az üzembiztos működése. | A rendszer zavartalan üzemének biztosítása érdekében szükséges a beavatkozás. | A beavatkozás után egy hatékonyan működő viziközmű elemet kapunk, mely a kor elvárásainak megfelel. A rendszer üzembiztos, hatékony, és korszerű lesz. |  | Iklódbördöce | 15426 |  | 2020-01-01 | 2023-12-31 | közép | A beruházás ütemezése a tervezési időszak évei szerint 2: 4969; A beruházás ütemezése a tervezési időszak évei szerint 3: 7519; A beruházás ütemezése a tervezési időszak évei szerint 4: 1519; A beruházás ütemezése a tervezési időszak évei szerint 5: 1419
89 |  | Iklódbördőce | gépészeti rekonstrukció (1-6) | Az üzemelő viziközmű elem működése közben előforduló eseti meghibásodások fordulhatnak elő, melyek előre nem tervezhetők. | A kiépített rendszer működőképességének megóvása, a biztonságos üzemelés biztosítása miatt van szükség a munka elvégzésére. | A beavatkozás után egy hatékonyan működő viziközmű elemet kapunk, mely a kor elvárásainak megfelel. A rendszer üzembiztos, hatékony, és korszerű lesz. |  | Iklódbördöce | 14250 |  | 2024-01-01 | 2033-12-31 | hosszú | [5 empty] | 625 | 525 | 625 | 525 | 625 | 525 | 3525 | 6625 | 325 | 325
Irányítástechnika, energiaellátás
11 |  | Lenti Szombathelyi u. 1/5 átemelő | kommunikáció | A viziközmű elem a napi üzemmenet során oly mértékig elhasználódott, hogy a normál karbantartási munkákkal már nem biztosítható az üzembiztos működése. | A rendszer zavartalan üzemének biztosítása érdekében szükséges a beavatkozás. | A viziközmű elem állapota megközelíti az új elem berendezés állapotát. Az üzembiztonság jelentősen növekszik. |  | Lenti IV. osztatlan közös | 69 |  | 2019-01-01 | 2019-12-31 | rövid | A beruházás ütemezése a tervezési időszak évei szerint 1: 69
53 |  | Iklódbördőce | erősáramú és irányítástechnikai rekonstrukció | A viziközmű elem a napi üzemmenet során oly mértékig elhasználódott, hogy a normál karbantartási munkákkal már nem biztosítható az üzembiztos működése. | A rendszer zavartalan üzemének biztosítása érdekében szükséges a beavatkozás. | A viziközmű elem állapota megközelíti az új elem berendezés állapotát. Az üzembiztonság jelentősen növekszik. |  | Iklódbördöce | 2436 |  | 2020-01-01 | 2023-12-31 | közép | A beruházás ütemezése a tervezési időszak évei szerint 2: 609; A beruházás ütemezése a tervezési időszak évei szerint 3: 609; A beruházás ütemezése a tervezési időszak évei szerint 4: 609; A beruházás ütemezése a tervezési időszak évei szerint 5: 609
94 |  | Iklódbördőce | erősáramú és irányítástechnikai rekonstrukció | A viziközmű elem a napi üzemmenet során oly mértékig elhasználódott, hogy a normál karbantartási munkákkal már nem biztosítható az üzembiztos működése. | A rendszer zavartalan üzemének biztosítása érdekében szükséges a beavatkozás. | A viziközmű elem állapota megközelíti az új elem berendezés állapotát. Az üzembiztonság jelentősen növekszik. |  | Iklódbördöce | 1630 |  | 2024-01-01 | 2033-12-31 | hosszú | [5 empty] | 163 | 163 | 163 | 163 | 163 | 163 | 163 | 163 | 163 | 163
| Összesen: | [7 empty] | 81901.25
VI. Szennyvíztisztítás
SZENNYVÍZTISZTÍTÓ-TELEP | bar: A beruházás ütemezése a tervezési időszak évei szerint 1 to A beruházás ütemezése a tervezési időszak évei szerint 5
Épület, építmény | bar: A beruházás ütemezése a tervezési időszak évei szerint 1 to A beruházás ütemezése a tervezési időszak évei szerint 5
114 |  | Lenti szennyvíztisztító telep | Kezelőépület felújítása | A viziközmű elem a napi üzemmenet során oly mértékig elhasználódott, hogy a normál karbantartási munkákkal már nem biztosítható az üzembiztos működése. | A kiépített rendszer működőképességének megóvása, a biztonságos üzemelés biztosítása miatt van szükség a munka elvégzésére. | A viziközmű elem állapota megközelíti az új elem berendezés állapotát. Az üzembiztonság jelentősen növekszik. |  | Lenti I. osztatlan közös | 86 |  | 2029-01-01 | 2029-12-31 | hosszú | A beruházás ütemezése a tervezési időszak évei szerint 11: 86
107 |  | Lenti szennyvíztisztító telep | Műtárgyak felújítása | A viziközmű elem a napi üzemmenet során oly mértékig elhasználódott, hogy a normál karbantartási munkákkal már nem biztosítható az üzembiztos működése. | A kiépített rendszer működőképességének megóvása, a biztonságos üzemelés biztosítása miatt van szükség a munka elvégzésére. | A viziközmű elem állapota megközelíti az új elem berendezés állapotát. Az üzembiztonság jelentősen növekszik. |  | Lenti I. osztatlan közös | 251 |  | 2027-01-01 | 2031-12-31 | hosszú | A beruházás ütemezése a tervezési időszak évei szerint 9: 178; A beruházás ütemezése a tervezési időszak évei szerint 13: 73
Gép, berendezés | bar: A beruházás ütemezése a tervezési időszak évei szerint 1 to A beruházás ütemezése a tervezési időszak évei szerint 5
57 |  | Lenti szennyvíztisztító telep | Szivattyú, keverőmotor csere, felújítás | A viziközmű elem a napi üzemmenet során oly mértékig elhasználódott, hogy a normál karbantartási munkákkal már nem biztosítható az üzembiztos működése. | A kiépített rendszer működőképességének megóvása, a biztonságos üzemelés biztosítása miatt van szükség a munka elvégzésére. | A viziközmű elem állapota megközelíti az új elem berendezés állapotát. Az üzembiztonság jelentősen növekszik. |  | Lenti I. osztatlan közös | 27 |  | 2021-01-01 | 2021-12-31 | közép | A beruházás ütemezése a tervezési időszak évei szerint 3: 27
105 |  | Lenti szennyvíztisztító telep | Szivattyú, keverőmotor csere, felújítás | A viziközmű elem a napi üzemmenet során oly mértékig elhasználódott, hogy a normál karbantartási munkákkal már nem biztosítható az üzembiztos működése. | A kiépített rendszer működőképességének megóvása, a biztonságos üzemelés biztosítása miatt van szükség a munka elvégzésére. | A viziközmű elem állapota megközelíti az új elem berendezés állapotát. Az üzembiztonság jelentősen növekszik. |  | Lenti I. osztatlan közös | 27 |  | 2026-01-01 | 2026-12-31 | hosszú | A beruházás ütemezése a tervezési időszak évei szerint 8: 27
58 |  | Lenti szennyvíztisztító telep | Légfúvók felújítása | A viziközmű elem a napi üzemmenet során oly mértékig elhasználódott, hogy a normál karbantartási munkákkal már nem biztosítható az üzembiztos működése. | A kiépített rendszer működőképességének megóvása, a biztonságos üzemelés biztosítása miatt van szükség a munka elvégzésére. | A viziközmű elem állapota megközelíti az új elem berendezés állapotát. Az üzembiztonság jelentősen növekszik. |  | Lenti I. osztatlan közös | 96 |  | 2021-01-01 | 2021-12-31 | közép | A beruházás ütemezése a tervezési időszak évei szerint 3: 96
115 |  | Lenti szennyvíztisztító telep | Légfúvók felújítása | A viziközmű elem a napi üzemmenet során oly mértékig elhasználódott, hogy a normál karbantartási munkákkal már nem biztosítható az üzembiztos működése. | A kiépített rendszer működőképességének megóvása, a biztonságos üzemelés biztosítása miatt van szükség a munka elvégzésére. | A viziközmű elem állapota megközelíti az új elem berendezés állapotát. Az üzembiztonság jelentősen növekszik. |  | Lenti I. osztatlan közös | 127 |  | 2030-01-01 | 2030-12-31 | hosszú | A beruházás ütemezése a tervezési időszak évei szerint 12: 127
98 |  | Lenti szennyvíztisztító telep | Légbeviteli elemek cseréje | A viziközmű elem a napi üzemmenet során oly mértékig elhasználódott, hogy a normál karbantartási munkákkal már nem biztosítható az üzembiztos működése. | A kiépített rendszer működőképességének megóvása, a biztonságos üzemelés biztosítása miatt van szükség a munka elvégzésére. | A viziközmű elem állapota megközelíti az új elem berendezés állapotát. Az üzembiztonság jelentősen növekszik. |  | Lenti I. osztatlan közös | 254 |  | 2031-01-01 | 2031-12-31 | hosszú | A beruházás ütemezése a tervezési időszak évei szerint 7: 127; A beruházás ütemezése a tervezési időszak évei szerint 13: 127
59 |  | Lenti szennyvíztisztító telep | Iszapcentrifuga felújítás és csere | A viziközmű elem a napi üzemmenet során oly mértékig elhasználódott, hogy a normál karbantartási munkákkal már nem biztosítható az üzembiztos működése. | A kiépített rendszer működőképességének megóvása, a biztonságos üzemelés biztosítása miatt van szükség a munka elvégzésére. | A viziközmű elem állapota megközelíti az új elem berendezés állapotát. Az üzembiztonság jelentősen növekszik. |  | Lenti I. osztatlan közös | 955 |  | 2021-01-01 | 2021-12-31 | közép | A beruházás ütemezése a tervezési időszak évei szerint 3: 955
110 |  | Lenti szennyvíztisztító telep | Iszapcentrifuga felújítás és csere | A viziközmű elem a napi üzemmenet során oly mértékig elhasználódott, hogy a normál karbantartási munkákkal már nem biztosítható az üzembiztos működése. | A kiépített rendszer működőképességének megóvása, a biztonságos üzemelés biztosítása miatt van szükség a munka elvégzésére. | A viziközmű elem állapota megközelíti az új elem berendezés állapotát. Az üzembiztonság jelentősen növekszik. |  | Lenti I. osztatlan közös | 80 |  | 2028-01-01 | 2028-12-31 | hosszú | A beruházás ütemezése a tervezési időszak évei szerint 10: 80
13 |  | Lenti szennyvíztisztító telep | Feladó szivattyúk felújítása | A viziközmű elem a napi üzemmenet során oly mértékig elhasználódott, hogy a normál karbantartási munkákkal már nem biztosítható az üzembiztos működése. | A kiépített rendszer működőképességének megóvása, a biztonságos üzemelés biztosítása miatt van szükség a munka elvégzésére. | A viziközmű elem állapota megközelíti az új elem berendezés állapotát. Az üzembiztonság jelentősen növekszik. |  | Lenti I. osztatlan közös | 43 |  | 2020-01-01 | 2022-12-31 | közép | A beruházás ütemezése a tervezési időszak évei szerint 2: 22; A beruházás ütemezése a tervezési időszak évei szerint 4: 21
99 |  | Lenti szennyvíztisztító telep | Feladó szivattyúk felújítása | A viziközmű elem a napi üzemmenet során oly mértékig elhasználódott, hogy a normál karbantartási munkákkal már nem biztosítható az üzembiztos működése. | A kiépített rendszer működőképességének megóvása, a biztonságos üzemelés biztosítása miatt van szükség a munka elvégzésére. | A viziközmű elem állapota megközelíti az új elem berendezés állapotát. Az üzembiztonság jelentősen növekszik. |  | Lenti I. osztatlan közös | 63 |  | 2025-01-01 | 2031-12-31 | hosszú | A beruházás ütemezése a tervezési időszak évei szerint 7: 21; A beruházás ütemezése a tervezési időszak évei szerint 10: 21; A beruházás ütemezése a tervezési időszak évei szerint 13: 21
14 |  | Lenti szennyvíztisztító telep | Recirkulációs szivattyúk felújítása és cseréje | A viziközmű elem a napi üzemmenet során oly mértékig elhasználódott, hogy a normál karbantartási munkákkal már nem biztosítható az üzembiztos működése. | A kiépített rendszer működőképességének megóvása, a biztonságos üzemelés biztosítása miatt van szükség a munka elvégzésére. | A viziközmű elem állapota megközelíti az új elem berendezés állapotát. Az üzembiztonság jelentősen növekszik. |  | Lenti I. osztatlan közös | 125 |  | 2020-01-01 | 2021-12-31 | közép | A beruházás ütemezése a tervezési időszak évei szerint 2: 29; A beruházás ütemezése a tervezési időszak évei szerint 3: 96
100 |  | Lenti szennyvíztisztító telep | Recirkulációs szivattyúk felújítása és cseréje | A viziközmű elem a napi üzemmenet során oly mértékig elhasználódott, hogy a normál karbantartási munkákkal már nem biztosítható az üzembiztos működése. | A kiépített rendszer működőképességének megóvása, a biztonságos üzemelés biztosítása miatt van szükség a munka elvégzésére. | A viziközmű elem állapota megközelíti az új elem berendezés állapotát. Az üzembiztonság jelentősen növekszik. |  | Lenti I. osztatlan közös | 38 |  | 2025-01-01 | 2030-12-31 | hosszú | A beruházás ütemezése a tervezési időszak évei szerint 7: 19; A beruházás ütemezése a tervezési időszak évei szerint 12: 19
15 |  | Lenti szennyvíztisztító telep | UV -fertőtlenítés felújítása | A viziközmű elem a napi üzemmenet során oly mértékig elhasználódott, hogy a normál karbantartási munkákkal már nem biztosítható az üzembiztos működése. | A kiépített rendszer működőképességének megóvása, a biztonságos üzemelés biztosítása miatt van szükség a munka elvégzésére. | A viziközmű elem állapota megközelíti az új elem berendezés állapotát. Az üzembiztonság jelentősen növekszik. |  | Lenti I. osztatlan közös | 169 |  | 2020-01-01 | 2023-12-31 | közép | A beruházás ütemezése a tervezési időszak évei szerint 2: 159; A beruházás ütemezése a tervezési időszak évei szerint 5: 10
111 |  | Lenti szennyvíztisztító telep | UV -fertőtlenítés felújítása | A viziközmű elem a napi üzemmenet során oly mértékig elhasználódott, hogy a normál karbantartási munkákkal már nem biztosítható az üzembiztos működése. | A kiépített rendszer működőképességének megóvása, a biztonságos üzemelés biztosítása miatt van szükség a munka elvégzésére. | A viziközmű elem állapota megközelíti az új elem berendezés állapotát. Az üzembiztonság jelentősen növekszik. |  | Lenti I. osztatlan közös | 19 |  | 2028-01-01 | 2028-12-31 | hosszú | A beruházás ütemezése a tervezési időszak évei szerint 10: 19
16 |  | Lenti szennyvíztisztító telep | Iszapfeladó szivattyú felújítása és cseréje | A viziközmű elem a napi üzemmenet során oly mértékig elhasználódott, hogy a normál karbantartási munkákkal már nem biztosítható az üzembiztos működése. | A kiépített rendszer működőképességének megóvása, a biztonságos üzemelés biztosítása miatt van szükség a munka elvégzésére. | A viziközmű elem állapota megközelíti az új elem berendezés állapotát. Az üzembiztonság jelentősen növekszik. |  | Lenti I. osztatlan közös | 102 |  | 2020-01-01 | 2020-12-31 | közép | A beruházás ütemezése a tervezési időszak évei szerint 2: 102
112 |  | Lenti szennyvíztisztító telep | Iszapfeladó szivattyú felújítása és cseréje | A viziközmű elem a napi üzemmenet során oly mértékig elhasználódott, hogy a normál karbantartási munkákkal már nem biztosítható az üzembiztos működése. | A kiépített rendszer működőképességének megóvása, a biztonságos üzemelés biztosítása miatt van szükség a munka elvégzésére. | A viziközmű elem állapota megközelíti az új elem berendezés állapotát. Az üzembiztonság jelentősen növekszik. |  | Lenti I. osztatlan közös | 64 |  | 2029-01-01 | 2029-12-31 | hosszú | A beruházás ütemezése a tervezési időszak évei szerint 11: 64
17 |  | Lenti szennyvíztisztító telep | Finomrács kapcsolószekrényének felújítása | A viziközmű elem a napi üzemmenet során oly mértékig elhasználódott, hogy a normál karbantartási munkákkal már nem biztosítható az üzembiztos működése. | A kiépített rendszer működőképességének megóvása, a biztonságos üzemelés biztosítása miatt van szükség a munka elvégzésére. | A viziközmű elem állapota megközelíti az új elem berendezés állapotát. Az üzembiztonság jelentősen növekszik. |  | Lenti I. osztatlan közös | 77 |  | 2020-01-01 | 2021-12-31 | közép | A beruházás ütemezése a tervezési időszak évei szerint 2: 13; A beruházás ütemezése a tervezési időszak évei szerint 3: 64
101 |  | Lenti szennyvíztisztító telep | Finomrács kapcsolószekrényének felújítása | A viziközmű elem a napi üzemmenet során oly mértékig elhasználódott, hogy a normál karbantartási munkákkal már nem biztosítható az üzembiztos működése. | A kiépített rendszer működőképességének megóvása, a biztonságos üzemelés biztosítása miatt van szükség a munka elvégzésére. | A viziközmű elem állapota megközelíti az új elem berendezés állapotát. Az üzembiztonság jelentősen növekszik. |  | Lenti I. osztatlan közös | 255 |  | 2025-01-01 | 2029-12-31 | hosszú | A beruházás ütemezése a tervezési időszak évei szerint 7: 191; A beruházás ütemezése a tervezési időszak évei szerint 11: 64
Irányítástechnika, energiaellátás | bar: A beruházás ütemezése a tervezési időszak évei szerint 1 to A beruházás ütemezése a tervezési időszak évei szerint 5
18 |  | Lenti szennyvíztisztító telep | webScada 5-re történő átállás | A viziközmű elem a napi üzemmenet során oly mértékig elhasználódott, hogy a normál karbantartási munkákkal már nem biztosítható az üzembiztos működése. | A kiépített rendszer működőképességének megóvása, a biztonságos üzemelés biztosítása miatt van szükség a munka elvégzésére. | A viziközmű elem állapota megközelíti az új elem berendezés állapotát. Az üzembiztonság jelentősen növekszik. |  | Lenti I. osztatlan közös | 76 |  | 2020-01-01 | 2020-12-31 | közép | A beruházás ütemezése a tervezési időszak évei szerint 2: 76
60 |  | Lenti szennyvíztisztító telep | Távfelügyelet fejlesztése | A viziközmű elem a napi üzemmenet során oly mértékig elhasználódott, hogy a normál karbantartási munkákkal már nem biztosítható az üzembiztos működése. | A kiépített rendszer működőképességének megóvása, a biztonságos üzemelés biztosítása miatt van szükség a munka elvégzésére. | A viziközmű elem állapota megközelíti az új elem berendezés állapotát. Az üzembiztonság jelentősen növekszik. |  | Lenti I. osztatlan közös | 286 |  | 2020-01-01 | 2020-12-31 | közép | A beruházás ütemezése a tervezési időszak évei szerint 2: 286
64 |  | Lenti szennyvíztisztító telep | erősáramú és irányítástechnikai vezérlőszekrények cseréje | A viziközmű elem a napi üzemmenet során oly mértékig elhasználódott, hogy a normál karbantartási munkákkal már nem biztosítható az üzembiztos működése. | A kiépített rendszer működőképességének megóvása, a biztonságos üzemelés biztosítása miatt van szükség a munka elvégzésére. | A viziközmű elem állapota megközelíti az új elem berendezés állapotát. Az üzembiztonság jelentősen növekszik. |  | Lenti I. osztatlan közös | 191 |  | 2024-01-01 | 2027-12-31 | hosszú | A beruházás ütemezése a tervezési időszak évei szerint 6: 86; A beruházás ütemezése a tervezési időszak évei szerint 9: 105
| Összesen: | [7 empty] | 85312.25 | 377 |  |  |  | 125.55 | 12009.55 | 14960.55 | 8333.55 | 3572.55 | 3714.55 | 1686.55 | 5955.55 | 1611.55 | 6348.55 | 2242.55 | 8534.55 | 11459.55 | 3628.55 | 1128.55
2019 évre a fejlesztési forrás biztosított
| Tervezett feladatok nettó költsége a teljes ütem tekintetében (eFt) | Rendelkezésre álló források számszerűsített értéke a teljes ütem tekintetében (eFt) | Rendelkezésre álló források megnevezése
I. ütem | 125.55 | 377 | Használati díj (2019)
II. ütem | 38876.2 | 1508 | Használati díj (2020-2023)
III. ütem | 46310.5 | 3770 | Használati díj (2024-2033)
¹ Idegenvíz kizárás munkafolyamatai
1. Törött szerkezeti elemek cseréje, aknában bekötések körbekenése, folyásfenék újra betonozása, hézag pótlása (vízbetörés javítás)
2. Vízzáró réteg készítés, hosszútávú korrozíó és szerkezeti védelem (Szulfátálló réteg készítése)
3. Fedlap és szűkítő csere DN 600 mm, terhelésnek megfelelően, üzemeltető előírása szerint
4. Pontszerű hibahelyek javítása gerincvezetéken, és bekötésen
²Gépészeti felújítás
1. szivattyú talpidon csere
2. nyomócső csere
3. nadrágidom csere
4. visszacsapó szelep csere
5. tolózár csere
6. vezetőcső csere
³Védterület felújítás
1. kerítés csere
2. kapu csere
3. aszfaltozás
³Védterület felújítás
1. kerítés csere
2. kapu csere
3. aszfaltozás

## Kerkabarabás
Gördülő fejlesztési terv a 2019 - 2033 időszakra
FELÚJÍTÁSOK ÉS PÓTLÁSOK ÖSSZEFOGLALÓ TÁBLÁZATA
A tervet benyújtó szervezet megnevezése: | [9 empty] | KERKABARABÁS | [6 empty] | ellátásért felelős / ellátásért felelősök képviselője / víziközmű-szolgáltató *
Víziközmű-szolgáltató megnevezése: | [9 empty] | ÉSZAK ZALAI VÍZ- ÉS CSATORNAMŰ ZÁRTKÖRŰEN MŰKÖDŐ RÉSZVÉNYTÁRSASÁG
Víziközmű-szolgáltatási ágazat megnevezése: | [9 empty] | SZENNYVÍZ ÁGAZAT
Véleményeltérést megfogalmazó érintett fél megnevezése:
Víziközmű-rendszer kódja: ** | [9 empty] | 21-12575-1-005-00-01 | [6 empty] | Lenti-SZV
V. Szennyvízelvezetés
Fontossági sorrend | Felujítás és pótlás megnevezése |  |  | Műszaki állapot felmérés, szükségességi indoklás |  |  | Vízjogi létesítési/elvi engedély száma | Az érintett ellátásért felelős(ök) megnevezése | Tervezett nettó költség | Forrás 2019 évre | Megvalósítás időtartama |  | Tervezett időtáv | A beruházás ütemezése a tervezési időszak évei szerint
|  |  |  | Jelenlegi műszaki állapot | Feladat szükségessége | Megvalósítást követő várható műszaki állapot |  |  | (eFt) |  | Kezdés | Befejezés | (rövid / közép / hosszú) | 1 | 2 | 3 | 4 | 5 | 6 | 7 | 8 | 9 | 10 | 11 | 12 | 13 | 14 | 15
| szakág | Helyszín | beruházás megnevezése
1 |  |  | Rendkívüli helyzetből adódó azonnali feladatok (max. 15%) |  | A rendszer zavartalan üzemének biztosítása érdekében szükséges a beavatkozás. |  |  | Kerkabarabás | 465.75 |  | 2019-01-01 | 2033-12-31 |  | 31.05 | 31.05 | 31.05 | 31.05 | 31.05 | 31.05 | 31.05 | 31.05 | 31.05 | 31.05 | 31.05 | 31.05 | 31.05 | 31.05 | 31.05
SZENNYVÍZCSATORNA (GRAVITÁCIÓS) | bar: A beruházás ütemezése a tervezési időszak évei szerint 1 to A beruházás ütemezése a tervezési időszak évei szerint 5
Épület, építmény | bar: A beruházás ütemezése a tervezési időszak évei szerint 1 to A beruházás ütemezése a tervezési időszak évei szerint 5
24 |  | Kerkabarabás | Idegenvíz kizárása a csatornadiagnosztikai vizsgálat és a helyszíni ellenőrzés alapján¹ | Az üzemelő viziközmű technológiailag elavult, üzemeltetése, és javítása már nem gazdaságos. Jelenleg a piacon magasabb műszaki tartalmak érhetőek el. | A rendszer zavartalan üzemének biztosítása érdekében szükséges a beavatkozás. | A beavatkozás után egy hatékonyan működő viziközmű elemet kapunk, mely a kor elvárásainak megfelel. A rendszer üzembiztos, hatékony, és korszerű lesz. |  | Kerkabarabás | 1068 |  | 2020-01-01 | 2023-12-31 | közép | A beruházás ütemezése a tervezési időszak évei szerint 2: 267; A beruházás ütemezése a tervezési időszak évei szerint 3: 267; A beruházás ütemezése a tervezési időszak évei szerint 4: 267; A beruházás ütemezése a tervezési időszak évei szerint 5: 267
70 |  | Kerkabarabás | Idegenvíz kizárása a csatornadiagnosztikai vizsgálat és a helyszíni ellenőrzés alapján¹ | Az üzemelő viziközmű technológiailag elavult, üzemeltetése, és javítása már nem gazdaságos. Jelenleg a piacon magasabb műszaki tartalmak érhetőek el. | A rendszer zavartalan üzemének biztosítása érdekében szükséges a beavatkozás. | A beavatkozás után egy hatékonyan működő viziközmű elemet kapunk, mely a kor elvárásainak megfelel. A rendszer üzembiztos, hatékony, és korszerű lesz. |  | Kerkabarabás | 2670 |  | 2024-01-01 | 2032312.31 | hosszú | [5 empty] | 267 | 267 | 267 | 267 | 267 | 267 | 267 | 267 | 267 | 267
62 |  | Kerkabarabás | Gravitációs csatorna NA 150 (1020 m) | Az üzemelő viziközmű technológiailag elavult, üzemeltetése, és javítása már nem gazdaságos. Jelenleg a piacon magasabb műszaki tartalmak érhetőek el. | A rendszer zavartalan üzemének biztosítása érdekében szükséges a beavatkozás. | A beavatkozás után egy hatékonyan működő viziközmű elemet kapunk, mely a kor elvárásainak megfelel. A rendszer üzembiztos, hatékony, és korszerű lesz. |  | Kerkabarabás | 2100 |  | 2022-01-01 | 2022-12-31 | közép | A beruházás ütemezése a tervezési időszak évei szerint 4: 2100
116 |  | Kerkabarabás | Gravitációs csatorna NA 150 (1020 m) | Az üzemelő viziközmű technológiailag elavult, üzemeltetése, és javítása már nem gazdaságos. Jelenleg a piacon magasabb műszaki tartalmak érhetőek el. | A rendszer zavartalan üzemének biztosítása érdekében szükséges a beavatkozás. | A beavatkozás után egy hatékonyan működő viziközmű elemet kapunk, mely a kor elvárásainak megfelel. A rendszer üzembiztos, hatékony, és korszerű lesz. |  | Kerkabarabás | 2100 |  | 2032-01-01 | 2032-12-31 | hosszú | A beruházás ütemezése a tervezési időszak évei szerint 14: 2100
25 |  | Kerkabarabás | Gravitációs csatorna NA200 (3327m) | Az üzemelő viziközmű technológiailag elavult, üzemeltetése, és javítása már nem gazdaságos. Jelenleg a piacon magasabb műszaki tartalmak érhetőek el. | A rendszer zavartalan üzemének biztosítása érdekében szükséges a beavatkozás. | A beavatkozás után egy hatékonyan működő viziközmű elemet kapunk, mely a kor elvárásainak megfelel. A rendszer üzembiztos, hatékony, és korszerű lesz. |  | Kerkabarabás | 6000 |  | 2020-01-01 | 2022-12-31 | közép | A beruházás ütemezése a tervezési időszak évei szerint 2: 3000; A beruházás ütemezése a tervezési időszak évei szerint 4: 3000
71 |  | Kerkabarabás | Gravitációs csatorna NA200 (3327m) | Az üzemelő viziközmű technológiailag elavult, üzemeltetése, és javítása már nem gazdaságos. Jelenleg a piacon magasabb műszaki tartalmak érhetőek el. | A rendszer zavartalan üzemének biztosítása érdekében szükséges a beavatkozás. | A beavatkozás után egy hatékonyan működő viziközmű elemet kapunk, mely a kor elvárásainak megfelel. A rendszer üzembiztos, hatékony, és korszerű lesz. |  | Kerkabarabás | 12000 |  | 2024-01-01 | 2031-12-31 | hosszú | A beruházás ütemezése a tervezési időszak évei szerint 6: 3000; A beruházás ütemezése a tervezési időszak évei szerint 8: 3000; A beruházás ütemezése a tervezési időszak évei szerint 10: 3000; A beruházás ütemezése a tervezési időszak évei szerint 13: 3000
SZENNVÍZVEZETÉKEK (KÉNYSZERÁRAMOLTATÁSÚ)
35 |  | Kerkabarabás | Nyomott vezeték NA100 (2865m) | Az üzemelő viziközmű technológiailag elavult, üzemeltetése, és javítása már nem gazdaságos. Jelenleg a piacon magasabb műszaki tartalmak érhetőek el. | A kiépített rendszer működőképességének megóvása, a biztonságos üzemelés biztosítása miatt van szükség a munka elvégzésére. | A viziközmű elem állapota megközelíti az új elem berendezés állapotát. Az üzembiztonság jelentősen növekszik. |  | Kerkabarabás | 5200 |  | 2020-01-01 | 2022-12-31 | közép | A beruházás ütemezése a tervezési időszak évei szerint 2: 2600; A beruházás ütemezése a tervezési időszak évei szerint 4: 2600
103 |  | Kerkabarabás | Nyomott vezeték NA100 (2865m) | Az üzemelő viziközmű technológiailag elavult, üzemeltetése, és javítása már nem gazdaságos. Jelenleg a piacon magasabb műszaki tartalmak érhetőek el. | A kiépített rendszer működőképességének megóvása, a biztonságos üzemelés biztosítása miatt van szükség a munka elvégzésére. | A viziközmű elem állapota megközelíti az új elem berendezés állapotát. Az üzembiztonság jelentősen növekszik. |  | Kerkabarabás | 7800 |  | 2025-01-01 | 2031-12-31 | hosszú | A beruházás ütemezése a tervezési időszak évei szerint 7: 2600; A beruházás ütemezése a tervezési időszak évei szerint 10: 2600; A beruházás ütemezése a tervezési időszak évei szerint 13: 2600
SZENNYVÍZÁTEMELŐK
Épület, építmény
43 |  | Kerkabarabás | átemelő akna építészeti rekonstrukció | A szennyvíz, és a belőle felszabaduló gázok hatására a felületek elkorrodálnak. Ezen elemek cseréje a A kiépített rendszer működőképességének megóvása, a biztonságos üzemelés biztosítása miatt van szükség a munka elvégzésére.hez elengedhetetlen. | Statikai stabilitás biztosítása | A viziközmű elem állapota megközelíti az új elem berendezés állapotát. Az üzembiztonság jelentősen növekszik. |  | Kerkabarabás | 2941 |  | 2020-01-01 | 2023.2.31 | közép | A beruházás ütemezése a tervezési időszak évei szerint 2: 753; A beruházás ütemezése a tervezési időszak évei szerint 3: 750; A beruházás ütemezése a tervezési időszak évei szerint 4: 719; A beruházás ütemezése a tervezési időszak évei szerint 5: 719
84 |  | Kerkabarabás | átemelő akna építészeti rekonstrukció | A szennyvíz, és a belőle felszabaduló gázok hatására a felületek elkorrodálnak. Ezen elemek cseréje a A kiépített rendszer működőképességének megóvása, a biztonságos üzemelés biztosítása miatt van szükség a munka elvégzésére.hez elengedhetetlen. | Statikai stabilitás biztosítása | A viziközmű elem állapota megközelíti az új elem berendezés állapotát. Az üzembiztonság jelentősen növekszik. |  | Kerkabarabás | 2745 |  | 2024-01-01 | 2033-12-31 | hosszú | [5 empty] | 442 | 192 | 192 | 192 | 217 | 192 | 442 | 292 | 292 | 292
Gép, berendezés
49 |  | Kerkabarabás | gépészeti rekonstrukció (1-6) | A viziközmű elem a napi üzemmenet során oly mértékig elhasználódott, hogy a normál karbantartási munkákkal már nem biztosítható az üzembiztos működése. | A rendszer zavartalan üzemének biztosítása érdekében szükséges a beavatkozás. | A beavatkozás után egy hatékonyan működő viziközmű elemet kapunk, mely a kor elvárásainak megfelel. A rendszer üzembiztos, hatékony, és korszerű lesz. |  | Kerkabarabás | 8311 |  | 2020-01-01 | 2023-12-31 | közép | A beruházás ütemezése a tervezési időszak évei szerint 2: 1204; A beruházás ütemezése a tervezési időszak évei szerint 3: 3719; A beruházás ütemezése a tervezési időszak évei szerint 4: 2569; A beruházás ütemezése a tervezési időszak évei szerint 5: 819
90 |  | Kerkabarabás | gépészeti rekonstrukció (1-6) | Az üzemelő viziközmű elem működése közben előforduló eseti meghibásodások fordulhatnak elő, melyek előre nem tervezhetők. | A kiépített rendszer működőképességének megóvása, a biztonságos üzemelés biztosítása miatt van szükség a munka elvégzésére. | A beavatkozás után egy hatékonyan működő viziközmű elemet kapunk, mely a kor elvárásainak megfelel. A rendszer üzembiztos, hatékony, és korszerű lesz. |  | Kerkabarabás | 7440 |  | 2024-01-01 | 2033-12-31 | hosszú | [5 empty] | 342 | 292 | 342 | 292 | 342 | 292 | 3242 | 1912 | 192 | 192
Irányítástechnika, energiaellátás
12 |  | Kerkabarabás | teljesítmény bővítés 3x20A-ról 3x25A-re | A viziközmű elem a napi üzemmenet során oly mértékig elhasználódott, hogy a normál karbantartási munkákkal már nem biztosítható az üzembiztos működése. | A rendszer zavartalan üzemének biztosítása érdekében szükséges a beavatkozás. | A viziközmű elem állapota megközelíti az új elem berendezés állapotát. Az üzembiztonság jelentősen növekszik. |  | Kerkabarabás | 69 |  | 2019-01-01 | 2019-12-31 | rövid | A beruházás ütemezése a tervezési időszak évei szerint 1: 69
54 |  | Kerkabarabás | erősáramú és irányítástechnikai rekonstrukció | A viziközmű elem a napi üzemmenet során oly mértékig elhasználódott, hogy a normál karbantartási munkákkal már nem biztosítható az üzembiztos működése. | A rendszer zavartalan üzemének biztosítása érdekében szükséges a beavatkozás. | A viziközmű elem állapota megközelíti az új elem berendezés állapotát. Az üzembiztonság jelentősen növekszik. |  | Kerkabarabás | 5436 |  | 2020-01-01 | 2023-12-31 | közép | A beruházás ütemezése a tervezési időszak évei szerint 2: 359; A beruházás ütemezése a tervezési időszak évei szerint 3: 359; A beruházás ütemezése a tervezési időszak évei szerint 4: 359; A beruházás ütemezése a tervezési időszak évei szerint 5: 4359
95 |  | Kerkabarabás | erősáramú és irányítástechnikai rekonstrukció | A viziközmű elem a napi üzemmenet során oly mértékig elhasználódott, hogy a normál karbantartási munkákkal már nem biztosítható az üzembiztos működése. | A rendszer zavartalan üzemének biztosítása érdekében szükséges a beavatkozás. | A viziközmű elem állapota megközelíti az új elem berendezés állapotát. Az üzembiztonság jelentősen növekszik. |  | Kerkabarabás | 960 |  | 2024-01-01 | 2033-12-31 | hosszú | [5 empty] | 96 | 96 | 96 | 96 | 96 | 96 | 96 | 96 | 96 | 96
| Összesen: | [7 empty] | 67305.75
VI. Szennyvíztisztítás
SZENNYVÍZTISZTÍTÓ-TELEP | bar: A beruházás ütemezése a tervezési időszak évei szerint 1 to A beruházás ütemezése a tervezési időszak évei szerint 5
Épület, építmény | bar: A beruházás ütemezése a tervezési időszak évei szerint 1 to A beruházás ütemezése a tervezési időszak évei szerint 5
114 |  | Lenti szennyvíztisztító telep | Kezelőépület felújítása | A viziközmű elem a napi üzemmenet során oly mértékig elhasználódott, hogy a normál karbantartási munkákkal már nem biztosítható az üzembiztos működése. | A kiépített rendszer működőképességének megóvása, a biztonságos üzemelés biztosítása miatt van szükség a munka elvégzésére. | A viziközmű elem állapota megközelíti az új elem berendezés állapotát. Az üzembiztonság jelentősen növekszik. |  | Lenti I. osztatlan közös | 51 |  | 2029-01-01 | 2029-12-31 | hosszú | A beruházás ütemezése a tervezési időszak évei szerint 11: 51
107 |  | Lenti szennyvíztisztító telep | Műtárgyak felújítása | A viziközmű elem a napi üzemmenet során oly mértékig elhasználódott, hogy a normál karbantartási munkákkal már nem biztosítható az üzembiztos működése. | A kiépített rendszer működőképességének megóvása, a biztonságos üzemelés biztosítása miatt van szükség a munka elvégzésére. | A viziközmű elem állapota megközelíti az új elem berendezés állapotát. Az üzembiztonság jelentősen növekszik. |  | Lenti I. osztatlan közös | 148 |  | 2027-01-01 | 2031-12-31 | hosszú | A beruházás ütemezése a tervezési időszak évei szerint 9: 105; A beruházás ütemezése a tervezési időszak évei szerint 13: 43
Gép, berendezés | bar: A beruházás ütemezése a tervezési időszak évei szerint 1 to A beruházás ütemezése a tervezési időszak évei szerint 5
57 |  | Lenti szennyvíztisztító telep | Szivattyú, keverőmotor csere, felújítás | A viziközmű elem a napi üzemmenet során oly mértékig elhasználódott, hogy a normál karbantartási munkákkal már nem biztosítható az üzembiztos működése. | A kiépített rendszer működőképességének megóvása, a biztonságos üzemelés biztosítása miatt van szükség a munka elvégzésére. | A viziközmű elem állapota megközelíti az új elem berendezés állapotát. Az üzembiztonság jelentősen növekszik. |  | Lenti I. osztatlan közös | 16 |  | 2021-01-01 | 2021-12-31 | közép | A beruházás ütemezése a tervezési időszak évei szerint 3: 16
105 |  | Lenti szennyvíztisztító telep | Szivattyú, keverőmotor csere, felújítás | A viziközmű elem a napi üzemmenet során oly mértékig elhasználódott, hogy a normál karbantartási munkákkal már nem biztosítható az üzembiztos működése. | A kiépített rendszer működőképességének megóvása, a biztonságos üzemelés biztosítása miatt van szükség a munka elvégzésére. | A viziközmű elem állapota megközelíti az új elem berendezés állapotát. Az üzembiztonság jelentősen növekszik. |  | Lenti I. osztatlan közös | 16 |  | 2026-01-01 | 2026-12-31 | hosszú | A beruházás ütemezése a tervezési időszak évei szerint 8: 16
58 |  | Lenti szennyvíztisztító telep | Légfúvók felújítása | A viziközmű elem a napi üzemmenet során oly mértékig elhasználódott, hogy a normál karbantartási munkákkal már nem biztosítható az üzembiztos működése. | A kiépített rendszer működőképességének megóvása, a biztonságos üzemelés biztosítása miatt van szükség a munka elvégzésére. | A viziközmű elem állapota megközelíti az új elem berendezés állapotát. Az üzembiztonság jelentősen növekszik. |  | Lenti I. osztatlan közös | 56 |  | 2021-01-01 | 2021-12-31 | közép | A beruházás ütemezése a tervezési időszak évei szerint 3: 56
115 |  | Lenti szennyvíztisztító telep | Légfúvók felújítása | A viziközmű elem a napi üzemmenet során oly mértékig elhasználódott, hogy a normál karbantartási munkákkal már nem biztosítható az üzembiztos működése. | A kiépített rendszer működőképességének megóvása, a biztonságos üzemelés biztosítása miatt van szükség a munka elvégzésére. | A viziközmű elem állapota megközelíti az új elem berendezés állapotát. Az üzembiztonság jelentősen növekszik. |  | Lenti I. osztatlan közös | 75 |  | 2030-01-01 | 2030-12-31 | hosszú | A beruházás ütemezése a tervezési időszak évei szerint 12: 75
98 |  | Lenti szennyvíztisztító telep | Légbeviteli elemek cseréje | A viziközmű elem a napi üzemmenet során oly mértékig elhasználódott, hogy a normál karbantartási munkákkal már nem biztosítható az üzembiztos működése. | A kiépített rendszer működőképességének megóvása, a biztonságos üzemelés biztosítása miatt van szükség a munka elvégzésére. | A viziközmű elem állapota megközelíti az új elem berendezés állapotát. Az üzembiztonság jelentősen növekszik. |  | Lenti I. osztatlan közös | 150 |  | 2025-01-01 | 2031-12-31 | hosszú | A beruházás ütemezése a tervezési időszak évei szerint 7: 75; A beruházás ütemezése a tervezési időszak évei szerint 13: 75
59 |  | Lenti szennyvíztisztító telep | Iszapcentrifuga felújítás és csere | A viziközmű elem a napi üzemmenet során oly mértékig elhasználódott, hogy a normál karbantartási munkákkal már nem biztosítható az üzembiztos működése. | A kiépített rendszer működőképességének megóvása, a biztonságos üzemelés biztosítása miatt van szükség a munka elvégzésére. | A viziközmű elem állapota megközelíti az új elem berendezés állapotát. Az üzembiztonság jelentősen növekszik. |  | Lenti I. osztatlan közös | 563 |  | 2021-01-01 | 2021-12-31 | közép | A beruházás ütemezése a tervezési időszak évei szerint 3: 563
110 |  | Lenti szennyvíztisztító telep | Iszapcentrifuga felújítás és csere | A viziközmű elem a napi üzemmenet során oly mértékig elhasználódott, hogy a normál karbantartási munkákkal már nem biztosítható az üzembiztos működése. | A kiépített rendszer működőképességének megóvása, a biztonságos üzemelés biztosítása miatt van szükség a munka elvégzésére. | A viziközmű elem állapota megközelíti az új elem berendezés állapotát. Az üzembiztonság jelentősen növekszik. |  | Lenti I. osztatlan közös | 47 |  | 2028-01-01 | 2028-12-31 | hosszú | A beruházás ütemezése a tervezési időszak évei szerint 10: 47
13 |  | Lenti szennyvíztisztító telep | Feladó szivattyúk felújítása | A viziközmű elem a napi üzemmenet során oly mértékig elhasználódott, hogy a normál karbantartási munkákkal már nem biztosítható az üzembiztos működése. | A kiépített rendszer működőképességének megóvása, a biztonságos üzemelés biztosítása miatt van szükség a munka elvégzésére. | A viziközmű elem állapota megközelíti az új elem berendezés állapotát. Az üzembiztonság jelentősen növekszik. |  | Lenti I. osztatlan közös | 25 |  | 2020-01-01 | 2022-12-31 | közép | A beruházás ütemezése a tervezési időszak évei szerint 2: 13; A beruházás ütemezése a tervezési időszak évei szerint 4: 12
99 |  | Lenti szennyvíztisztító telep | Feladó szivattyúk felújítása | A viziközmű elem a napi üzemmenet során oly mértékig elhasználódott, hogy a normál karbantartási munkákkal már nem biztosítható az üzembiztos működése. | A kiépített rendszer működőképességének megóvása, a biztonságos üzemelés biztosítása miatt van szükség a munka elvégzésére. | A viziközmű elem állapota megközelíti az új elem berendezés állapotát. Az üzembiztonság jelentősen növekszik. |  | Lenti I. osztatlan közös | 36 |  | 2025-01-01 | 2031-12-31 | hosszú | A beruházás ütemezése a tervezési időszak évei szerint 7: 12; A beruházás ütemezése a tervezési időszak évei szerint 10: 12; A beruházás ütemezése a tervezési időszak évei szerint 13: 12
14 |  | Lenti szennyvíztisztító telep | Recirkulációs szivattyúk felújítása és cseréje | A viziközmű elem a napi üzemmenet során oly mértékig elhasználódott, hogy a normál karbantartási munkákkal már nem biztosítható az üzembiztos működése. | A kiépített rendszer működőképességének megóvása, a biztonságos üzemelés biztosítása miatt van szükség a munka elvégzésére. | A viziközmű elem állapota megközelíti az új elem berendezés állapotát. Az üzembiztonság jelentősen növekszik. |  | Lenti I. osztatlan közös | 73 |  | 2020-01-01 | 2021-12-31 | közép | A beruházás ütemezése a tervezési időszak évei szerint 2: 17; A beruházás ütemezése a tervezési időszak évei szerint 3: 56
100 |  | Lenti szennyvíztisztító telep | Recirkulációs szivattyúk felújítása és cseréje | A viziközmű elem a napi üzemmenet során oly mértékig elhasználódott, hogy a normál karbantartási munkákkal már nem biztosítható az üzembiztos működése. | A kiépített rendszer működőképességének megóvása, a biztonságos üzemelés biztosítása miatt van szükség a munka elvégzésére. | A viziközmű elem állapota megközelíti az új elem berendezés állapotát. Az üzembiztonság jelentősen növekszik. |  | Lenti I. osztatlan közös | 22 |  | 2025-01-01 | 2030-12-31 | hosszú | A beruházás ütemezése a tervezési időszak évei szerint 7: 11; A beruházás ütemezése a tervezési időszak évei szerint 12: 11
15 |  | Lenti szennyvíztisztító telep | UV -fertőtlenítés felújítása | A viziközmű elem a napi üzemmenet során oly mértékig elhasználódott, hogy a normál karbantartási munkákkal már nem biztosítható az üzembiztos működése. | A kiépített rendszer működőképességének megóvása, a biztonságos üzemelés biztosítása miatt van szükség a munka elvégzésére. | A viziközmű elem állapota megközelíti az új elem berendezés állapotát. Az üzembiztonság jelentősen növekszik. |  | Lenti I. osztatlan közös | 100 |  | 2020-01-01 | 2023-12-31 | közép | A beruházás ütemezése a tervezési időszak évei szerint 2: 94; A beruházás ütemezése a tervezési időszak évei szerint 5: 6
111 |  | Lenti szennyvíztisztító telep | UV -fertőtlenítés felújítása | A viziközmű elem a napi üzemmenet során oly mértékig elhasználódott, hogy a normál karbantartási munkákkal már nem biztosítható az üzembiztos működése. | A kiépített rendszer működőképességének megóvása, a biztonságos üzemelés biztosítása miatt van szükség a munka elvégzésére. | A viziközmű elem állapota megközelíti az új elem berendezés állapotát. Az üzembiztonság jelentősen növekszik. |  | Lenti I. osztatlan közös | 11 |  | 2028-01-01 | 2028-12-31 | hosszú | A beruházás ütemezése a tervezési időszak évei szerint 10: 11
16 |  | Lenti szennyvíztisztító telep | Iszapfeladó szivattyú felújítása és cseréje | A viziközmű elem a napi üzemmenet során oly mértékig elhasználódott, hogy a normál karbantartási munkákkal már nem biztosítható az üzembiztos működése. | A kiépített rendszer működőképességének megóvása, a biztonságos üzemelés biztosítása miatt van szükség a munka elvégzésére. | A viziközmű elem állapota megközelíti az új elem berendezés állapotát. Az üzembiztonság jelentősen növekszik. |  | Lenti I. osztatlan közös | 60 |  | 2020-01-01 | 2020-12-31 | közép | A beruházás ütemezése a tervezési időszak évei szerint 2: 60
112 |  | Lenti szennyvíztisztító telep | Iszapfeladó szivattyú felújítása és cseréje | A viziközmű elem a napi üzemmenet során oly mértékig elhasználódott, hogy a normál karbantartási munkákkal már nem biztosítható az üzembiztos működése. | A kiépített rendszer működőképességének megóvása, a biztonságos üzemelés biztosítása miatt van szükség a munka elvégzésére. | A viziközmű elem állapota megközelíti az új elem berendezés állapotát. Az üzembiztonság jelentősen növekszik. |  | Lenti I. osztatlan közös | 38 |  | 2029-01-01 | 2029-12-31 | hosszú | A beruházás ütemezése a tervezési időszak évei szerint 11: 38
17 |  | Lenti szennyvíztisztító telep | Finomrács kapcsolószekrényének felújítása | A viziközmű elem a napi üzemmenet során oly mértékig elhasználódott, hogy a normál karbantartási munkákkal már nem biztosítható az üzembiztos működése. | A kiépített rendszer működőképességének megóvása, a biztonságos üzemelés biztosítása miatt van szükség a munka elvégzésére. | A viziközmű elem állapota megközelíti az új elem berendezés állapotát. Az üzembiztonság jelentősen növekszik. |  | Lenti I. osztatlan közös | 45 |  | 2020-01-01 | 2021-12-31 | közép | A beruházás ütemezése a tervezési időszak évei szerint 2: 7; A beruházás ütemezése a tervezési időszak évei szerint 3: 38
101 |  | Lenti szennyvíztisztító telep | Finomrács kapcsolószekrényének felújítása | A viziközmű elem a napi üzemmenet során oly mértékig elhasználódott, hogy a normál karbantartási munkákkal már nem biztosítható az üzembiztos működése. | A kiépített rendszer működőképességének megóvása, a biztonságos üzemelés biztosítása miatt van szükség a munka elvégzésére. | A viziközmű elem állapota megközelíti az új elem berendezés állapotát. Az üzembiztonság jelentősen növekszik. |  | Lenti I. osztatlan közös | 151 |  | 2025-01-01 | 2029-12-31 | hosszú | A beruházás ütemezése a tervezési időszak évei szerint 7: 113; A beruházás ütemezése a tervezési időszak évei szerint 11: 38
Irányítástechnika, energiaellátás | bar: A beruházás ütemezése a tervezési időszak évei szerint 1 to A beruházás ütemezése a tervezési időszak évei szerint 5
18 |  | Lenti szennyvíztisztító telep | webScada 5-re történő átállás | A viziközmű elem a napi üzemmenet során oly mértékig elhasználódott, hogy a normál karbantartási munkákkal már nem biztosítható az üzembiztos működése. | A kiépített rendszer működőképességének megóvása, a biztonságos üzemelés biztosítása miatt van szükség a munka elvégzésére. | A viziközmű elem állapota megközelíti az új elem berendezés állapotát. Az üzembiztonság jelentősen növekszik. |  | Lenti I. osztatlan közös | 45 |  | 2020-01-01 | 2020-12-31 | közép | A beruházás ütemezése a tervezési időszak évei szerint 2: 45
60 |  | Lenti szennyvíztisztító telep | Távfelügyelet fejlesztése | A viziközmű elem a napi üzemmenet során oly mértékig elhasználódott, hogy a normál karbantartási munkákkal már nem biztosítható az üzembiztos működése. | A kiépített rendszer működőképességének megóvása, a biztonságos üzemelés biztosítása miatt van szükség a munka elvégzésére. | A viziközmű elem állapota megközelíti az új elem berendezés állapotát. Az üzembiztonság jelentősen növekszik. |  | Lenti I. osztatlan közös | 169 |  | 2020-01-01 | 2020-12-31 | közép | A beruházás ütemezése a tervezési időszak évei szerint 2: 169
64 |  | Lenti szennyvíztisztító telep | erősáramú és irányítástechnikai vezérlőszekrények cseréje | A viziközmű elem a napi üzemmenet során oly mértékig elhasználódott, hogy a normál karbantartási munkákkal már nem biztosítható az üzembiztos működése. | A kiépített rendszer működőképességének megóvása, a biztonságos üzemelés biztosítása miatt van szükség a munka elvégzésére. | A viziközmű elem állapota megközelíti az új elem berendezés állapotát. Az üzembiztonság jelentősen növekszik. |  | Lenti I. osztatlan közös | 113 |  | 2024-01-01 | 2027-12-31 | hosszú | A beruházás ütemezése a tervezési időszak évei szerint 6: 51; A beruházás ütemezése a tervezési időszak évei szerint 9: 62
| Összesen: | [7 empty] | 69315.75 | 207 |  |  |  | 100.05 | 8619.05 | 5855.05 | 11657.05 | 6201.05 | 4229.05 | 3689.05 | 3944.05 | 1045.05 | 6623.05 | 1005.05 | 4164.05 | 8328.05 | 2978.05 | 878.05
2019 évre a fejlesztési forrás biztosított
| Tervezett feladatok nettó költsége a teljes ütem tekintetében (eFt) | Rendelkezésre álló források számszerűsített értéke a teljes ütem tekintetében (eFt) | Rendelkezésre álló források megnevezése
I. ütem | 100.05 | 207 | Használati díj (2019)
II. ütem | 32332.2 | 828 | Használati díj (2020-2023)
III. ütem | 36883.5 | 2070 | Használati díj (2024-2033)
¹ Idegenvíz kizárás munkafolyamatai
1. Törött szerkezeti elemek cseréje, aknában bekötések körbekenése, folyásfenék újra betonozása, hézag pótlása (vízbetörés javítás)
2. Vízzáró réteg készítés, hosszútávú korrozíó és szerkezeti védelem (Szulfátálló réteg készítése)
3. Fedlap és szűkítő csere DN 600 mm, terhelésnek megfelelően, üzemeltető előírása szerint
4. Pontszerű hibahelyek javítása gerincvezetéken, és bekötésen
²Gépészeti felújítás
1. szivattyú talpidon csere
2. nyomócső csere
3. nadrágidom csere
4. visszacsapó szelep csere
5. tolózár csere
6. vezetőcső csere
³Védterület felújítás
1. kerítés csere
2. kapu csere
3. aszfaltozás
³Védterület felújítás
1. kerítés csere
2. kapu csere
3. aszfaltozás

## Lenti
Gördülő fejlesztési terv a 2019 - 2033 időszakra
FELÚJÍTÁSOK ÉS PÓTLÁSOK ÖSSZEFOGLALÓ TÁBLÁZATA
A tervet benyújtó szervezet megnevezése: | [9 empty] | LENTI | [6 empty] | ellátásért felelős / ellátásért felelősök képviselője / víziközmű-szolgáltató *
Víziközmű-szolgáltató megnevezése: | [9 empty] | ÉSZAK ZALAI VÍZ- ÉS CSATORNAMŰ ZÁRTKÖRŰEN MŰKÖDŐ RÉSZVÉNYTÁRSASÁG
Víziközmű-szolgáltatási ágazat megnevezése: | [9 empty] | SZENNYVÍZ ÁGAZAT
Véleményeltérést megfogalmazó érintett fél megnevezése:
Víziközmű-rendszer kódja: ** | [9 empty] | 21-12575-1-005-00-01 | [6 empty] | Lenti-SZV
V. Szennyvízelvezetés
Fontossági sorrend | Felujítás és pótlás megnevezése |  |  | Műszaki állapot felmérés, szükségességi indoklás |  |  | Vízjogi létesítési/elvi engedély száma | Az érintett ellátásért felelős(ök) megnevezése | Tervezett nettó költség | Forrás 2019 évre | Megvalósítás időtartama |  | Tervezett időtáv | A beruházás ütemezése a tervezési időszak évei szerint
|  |  |  | Jelenlegi műszaki állapot | Feladat szükségessége | Megvalósítást követő várható műszaki állapot |  |  | (eFt) |  | Kezdés | Befejezés | (rövid / közép / hosszú) | 1 | 2 | 3 | 4 | 5 | 6 | 7 | 8 | 9 | 10 | 11 | 12 | 13 | 14 | 15
| szakág | Helyszín | beruházás megnevezése
1 |  |  | Rendkívüli helyzetből adódó azonnali feladatok (max. 15%) |  | A rendszer zavartalan üzemének biztosítása érdekében szükséges a beavatkozás. |  |  | Lenti | 85605 |  | 2019-01-01 | 2033-12-31 |  | 5700 | 5707.5 | 5707.5 | 5707.5 | 5707.5 | 5707.5 | 5707.5 | 5707.5 | 5707.5 | 5707.5 | 5707.5 | 5707.5 | 5707.5 | 5707.5 | 5707.5
SZENNYVÍZCSATORNA (GRAVITÁCIÓS) | bar: A beruházás ütemezése a tervezési időszak évei szerint 1 to A beruházás ütemezése a tervezési időszak évei szerint 5
Épület, építmény | bar: A beruházás ütemezése a tervezési időszak évei szerint 1 to A beruházás ütemezése a tervezési időszak évei szerint 5
2 |  | Lenti Jókai u. | szennyvízcsatorna aknákon fedlap és szűkítő csere, akna felújítás | Az üzemelő viziközmű technológiailag elavult, üzemeltetése, és javítása már nem gazdaságos. Jelenleg a piacon magasabb műszaki tartalmak érhetőek el. | A rendszer zavartalan üzemének biztosítása érdekében szükséges a beavatkozás. | A beavatkozás után egy hatékonyan működő viziközmű elemet kapunk, mely a kor elvárásainak megfelel. A rendszer üzembiztos, hatékony, és korszerű lesz. |  | Lenti | 13900 |  | 2019-01-01 | 2019-12-31 | rövid | A beruházás ütemezése a tervezési időszak évei szerint 1: 13900
3 |  | Lenti Kossuth u. 4. | szennyvízvezeték rekonstrukció | Az üzemelő viziközmű technológiailag elavult, üzemeltetése, és javítása már nem gazdaságos. Jelenleg a piacon magasabb műszaki tartalmak érhetőek el. | A rendszer zavartalan üzemének biztosítása érdekében szükséges a beavatkozás. | A beavatkozás után egy hatékonyan működő viziközmű elemet kapunk, mely a kor elvárásainak megfelel. A rendszer üzembiztos, hatékony, és korszerű lesz. |  | Lenti | 8863 |  | 2019-01-01 | 2019-12-31 | rövid | A beruházás ütemezése a tervezési időszak évei szerint 1: 8863
26 |  | Lenti | Idegenvíz kizárása a csatornadiagnosztikai vizsgálat és a helyszíni ellenőrzés alapján¹ | Az üzemelő viziközmű technológiailag elavult, üzemeltetése, és javítása már nem gazdaságos. Jelenleg a piacon magasabb műszaki tartalmak érhetőek el. | A rendszer zavartalan üzemének biztosítása érdekében szükséges a beavatkozás. | A beavatkozás után egy hatékonyan működő viziközmű elemet kapunk, mely a kor elvárásainak megfelel. A rendszer üzembiztos, hatékony, és korszerű lesz. |  | Lenti | 13724 |  | 2020-01-01 | 2023-12-31 | közép | A beruházás ütemezése a tervezési időszak évei szerint 2: 3431; A beruházás ütemezése a tervezési időszak évei szerint 3: 3431; A beruházás ütemezése a tervezési időszak évei szerint 4: 3431; A beruházás ütemezése a tervezési időszak évei szerint 5: 3431
72 |  | Lenti | Idegenvíz kizárása a csatornadiagnosztikai vizsgálat és a helyszíni ellenőrzés alapján¹ | Az üzemelő viziközmű technológiailag elavult, üzemeltetése, és javítása már nem gazdaságos. Jelenleg a piacon magasabb műszaki tartalmak érhetőek el. | A rendszer zavartalan üzemének biztosítása érdekében szükséges a beavatkozás. | A beavatkozás után egy hatékonyan működő viziközmű elemet kapunk, mely a kor elvárásainak megfelel. A rendszer üzembiztos, hatékony, és korszerű lesz. |  | Lenti | 27540 |  | 2024-01-01 | 2033-12-31 | hosszú | [5 empty] | 2754 | 2754 | 2754 | 2754 | 2754 | 2754 | 2754 | 2754 | 2754 | 2754
27 |  | Lenti | Gravitációs csatorna NA 150 (16908 m) | Az üzemelő viziközmű technológiailag elavult, üzemeltetése, és javítása már nem gazdaságos. Jelenleg a piacon magasabb műszaki tartalmak érhetőek el. | A rendszer zavartalan üzemének biztosítása érdekében szükséges a beavatkozás. | A beavatkozás után egy hatékonyan működő viziközmű elemet kapunk, mely a kor elvárásainak megfelel. A rendszer üzembiztos, hatékony, és korszerű lesz. |  | Lenti | 17400 |  | 2020-01-01 | 2023-12-31 | közép | A beruházás ütemezése a tervezési időszak évei szerint 2: 5800; A beruházás ütemezése a tervezési időszak évei szerint 3: 5800; A beruházás ütemezése a tervezési időszak évei szerint 5: 5800
102 |  | Lenti | Gravitációs csatorna NA 150 (16908 m) | Az üzemelő viziközmű technológiailag elavult, üzemeltetése, és javítása már nem gazdaságos. Jelenleg a piacon magasabb műszaki tartalmak érhetőek el. | A rendszer zavartalan üzemének biztosítása érdekében szükséges a beavatkozás. | A beavatkozás után egy hatékonyan működő viziközmű elemet kapunk, mely a kor elvárásainak megfelel. A rendszer üzembiztos, hatékony, és korszerű lesz. |  | Lenti | 23200 |  | 2025-01-01 | 2031-12-31 | hosszú | A beruházás ütemezése a tervezési időszak évei szerint 7: 5800; A beruházás ütemezése a tervezési időszak évei szerint 9: 5800; A beruházás ütemezése a tervezési időszak évei szerint 11: 5800; A beruházás ütemezése a tervezési időszak évei szerint 13: 5800
28 |  | Lenti | Gravitációs csatorna NA200 (31923m) | Az üzemelő viziközmű technológiailag elavult, üzemeltetése, és javítása már nem gazdaságos. Jelenleg a piacon magasabb műszaki tartalmak érhetőek el. | A rendszer zavartalan üzemének biztosítása érdekében szükséges a beavatkozás. | A beavatkozás után egy hatékonyan működő viziközmű elemet kapunk, mely a kor elvárásainak megfelel. A rendszer üzembiztos, hatékony, és korszerű lesz. |  | Lenti | 56496 |  | 2020-01-01 | 2023-12-31 | közép | A beruházás ütemezése a tervezési időszak évei szerint 2: 14124; A beruházás ütemezése a tervezési időszak évei szerint 3: 14124; A beruházás ütemezése a tervezési időszak évei szerint 4: 14124; A beruházás ütemezése a tervezési időszak évei szerint 5: 14124
73 |  | Lenti | Gravitációs csatorna NA200 (31923m) | Az üzemelő viziközmű technológiailag elavult, üzemeltetése, és javítása már nem gazdaságos. Jelenleg a piacon magasabb műszaki tartalmak érhetőek el. | A rendszer zavartalan üzemének biztosítása érdekében szükséges a beavatkozás. | A beavatkozás után egy hatékonyan működő viziközmű elemet kapunk, mely a kor elvárásainak megfelel. A rendszer üzembiztos, hatékony, és korszerű lesz. |  | Lenti | 152780 |  | 2024-01-01 | 2033-12-31 | hosszú | [5 empty] | 15278 | 15278 | 15278 | 15278 | 15278 | 15278 | 15278 | 15278 | 15278 | 15278
29 |  | Lenti | Gravitációs csatorna NA300 (6099m) | Az üzemelő viziközmű technológiailag elavult, üzemeltetése, és javítása már nem gazdaságos. Jelenleg a piacon magasabb műszaki tartalmak érhetőek el. | A rendszer zavartalan üzemének biztosítása érdekében szükséges a beavatkozás. | A beavatkozás után egy hatékonyan működő viziközmű elemet kapunk, mely a kor elvárásainak megfelel. A rendszer üzembiztos, hatékony, és korszerű lesz. |  | Lenti | 59372 |  | 2020-01-01 | 2023-12-31 | közép | A beruházás ütemezése a tervezési időszak évei szerint 2: 14843; A beruházás ütemezése a tervezési időszak évei szerint 3: 14843; A beruházás ütemezése a tervezési időszak évei szerint 4: 14843; A beruházás ütemezése a tervezési időszak évei szerint 5: 14843
74 |  | Lenti | Gravitációs csatorna NA300 (6099m) | Az üzemelő viziközmű technológiailag elavult, üzemeltetése, és javítása már nem gazdaságos. Jelenleg a piacon magasabb műszaki tartalmak érhetőek el. | A rendszer zavartalan üzemének biztosítása érdekében szükséges a beavatkozás. | A beavatkozás után egy hatékonyan működő viziközmű elemet kapunk, mely a kor elvárásainak megfelel. A rendszer üzembiztos, hatékony, és korszerű lesz. |  | Lenti | 220610 |  | 2024-01-01 | 2033-12-31 | hosszú | [5 empty] | 22061 | 22061 | 22061 | 22061 | 22061 | 22061 | 22061 | 22061 | 22061 | 22061
30 |  | Lenti | Gravitációs csatorna NA400 (2969m) | Az üzemelő viziközmű technológiailag elavult, üzemeltetése, és javítása már nem gazdaságos. Jelenleg a piacon magasabb műszaki tartalmak érhetőek el. | A rendszer zavartalan üzemének biztosítása érdekében szükséges a beavatkozás. | A beavatkozás után egy hatékonyan működő viziközmű elemet kapunk, mely a kor elvárásainak megfelel. A rendszer üzembiztos, hatékony, és korszerű lesz. |  | Lenti | 181704 |  | 2020-01-01 | 2023-12-31 | közép | A beruházás ütemezése a tervezési időszak évei szerint 2: 45426; A beruházás ütemezése a tervezési időszak évei szerint 3: 45426; A beruházás ütemezése a tervezési időszak évei szerint 4: 45426; A beruházás ütemezése a tervezési időszak évei szerint 5: 45426
75 |  | Lenti | Gravitációs csatorna NA400 (2969m) | Az üzemelő viziközmű technológiailag elavult, üzemeltetése, és javítása már nem gazdaságos. Jelenleg a piacon magasabb műszaki tartalmak érhetőek el. | A rendszer zavartalan üzemének biztosítása érdekében szükséges a beavatkozás. | A beavatkozás után egy hatékonyan működő viziközmű elemet kapunk, mely a kor elvárásainak megfelel. A rendszer üzembiztos, hatékony, és korszerű lesz. |  | Lenti | 53580 |  | 2024-01-01 | 2033-12-31 | hosszú | [5 empty] | 5358 | 5358 | 5358 | 5358 | 5358 | 5358 | 5358 | 5358 | 5358 | 5358
SZENNVÍZVEZETÉKEK (KÉNYSZERÁRAMOLTATÁSÚ) | bar: A beruházás ütemezése a tervezési időszak évei szerint 1 to A beruházás ütemezése a tervezési időszak évei szerint 5
36 |  | Lenti | Nyomott vezeték NA50 (4903m) | Az üzemelő viziközmű technológiailag elavult, üzemeltetése, és javítása már nem gazdaságos. Jelenleg a piacon magasabb műszaki tartalmak érhetőek el. | A kiépített rendszer működőképességének megóvása, a biztonságos üzemelés biztosítása miatt van szükség a munka elvégzésére. | A viziközmű elem állapota megközelíti az új elem berendezés állapotát. Az üzembiztonság jelentősen növekszik. |  | Lenti | 4800 |  | 2020-01-01 | 2022-12-31 | közép | A beruházás ütemezése a tervezési időszak évei szerint 2: 2400; A beruházás ütemezése a tervezési időszak évei szerint 4: 2400
78 |  | Lenti | Nyomott vezeték NA50 (4903m) | Az üzemelő viziközmű technológiailag elavult, üzemeltetése, és javítása már nem gazdaságos. Jelenleg a piacon magasabb műszaki tartalmak érhetőek el. | A kiépített rendszer működőképességének megóvása, a biztonságos üzemelés biztosítása miatt van szükség a munka elvégzésére. | A viziközmű elem állapota megközelíti az új elem berendezés állapotát. Az üzembiztonság jelentősen növekszik. |  | Lenti | 9600 |  | 2024-01-01 | 2031-12-31 | hosszú | A beruházás ütemezése a tervezési időszak évei szerint 6: 2400; A beruházás ütemezése a tervezési időszak évei szerint 9: 2400; A beruházás ütemezése a tervezési időszak évei szerint 11: 2400; A beruházás ütemezése a tervezési időszak évei szerint 13: 2400
37 |  | Lenti | Nyomott vezeték NA80 (1761m) | Az üzemelő viziközmű technológiailag elavult, üzemeltetése, és javítása már nem gazdaságos. Jelenleg a piacon magasabb műszaki tartalmak érhetőek el. | A kiépített rendszer működőképességének megóvása, a biztonságos üzemelés biztosítása miatt van szükség a munka elvégzésére. | A viziközmű elem állapota megközelíti az új elem berendezés állapotát. Az üzembiztonság jelentősen növekszik. |  | Lenti | 2000 |  | 2020-01-01 | 2020-12-31 | közép | A beruházás ütemezése a tervezési időszak évei szerint 2: 2000
79 |  | Lenti | Nyomott vezeték NA80 (1761m) | Az üzemelő viziközmű technológiailag elavult, üzemeltetése, és javítása már nem gazdaságos. Jelenleg a piacon magasabb műszaki tartalmak érhetőek el. | A kiépített rendszer működőképességének megóvása, a biztonságos üzemelés biztosítása miatt van szükség a munka elvégzésére. | A viziközmű elem állapota megközelíti az új elem berendezés állapotát. Az üzembiztonság jelentősen növekszik. |  | Lenti | 4000 |  | 2024-01-01 | 2028-12-31 | hosszú | A beruházás ütemezése a tervezési időszak évei szerint 6: 2000; A beruházás ütemezése a tervezési időszak évei szerint 10: 2000
38 |  | Lenti | Nyomott vezeték NA100 (6206m) | Az üzemelő viziközmű technológiailag elavult, üzemeltetése, és javítása már nem gazdaságos. Jelenleg a piacon magasabb műszaki tartalmak érhetőek el. | A kiépített rendszer működőképességének megóvása, a biztonságos üzemelés biztosítása miatt van szükség a munka elvégzésére. | A viziközmű elem állapota megközelíti az új elem berendezés állapotát. Az üzembiztonság jelentősen növekszik. |  | Lenti | 6000 |  | 2020-01-01 | 2023-12-31 | közép | A beruházás ütemezése a tervezési időszak évei szerint 2: 2000; A beruházás ütemezése a tervezési időszak évei szerint 3: 2000; A beruházás ütemezése a tervezési időszak évei szerint 5: 2000
104 |  | Lenti | Nyomott vezeték NA100 (6206m) | Az üzemelő viziközmű technológiailag elavult, üzemeltetése, és javítása már nem gazdaságos. Jelenleg a piacon magasabb műszaki tartalmak érhetőek el. | A kiépített rendszer működőképességének megóvása, a biztonságos üzemelés biztosítása miatt van szükség a munka elvégzésére. | A viziközmű elem állapota megközelíti az új elem berendezés állapotát. Az üzembiztonság jelentősen növekszik. |  | Lenti | 8000 |  | 2025-01-01 | 2031-12-31 | hosszú | A beruházás ütemezése a tervezési időszak évei szerint 7: 2000; A beruházás ütemezése a tervezési időszak évei szerint 9: 2000; A beruházás ütemezése a tervezési időszak évei szerint 11: 2000; A beruházás ütemezése a tervezési időszak évei szerint 13: 2000
39 |  | Lenti | Nyomott vezeték NA150 (4670m) | Az üzemelő viziközmű technológiailag elavult, üzemeltetése, és javítása már nem gazdaságos. Jelenleg a piacon magasabb műszaki tartalmak érhetőek el. | A kiépített rendszer működőképességének megóvása, a biztonságos üzemelés biztosítása miatt van szükség a munka elvégzésére. | A viziközmű elem állapota megközelíti az új elem berendezés állapotát. Az üzembiztonság jelentősen növekszik. |  | Lenti | 6400 |  | 2020-01-01 | 2022-12-31 | közép | A beruházás ütemezése a tervezési időszak évei szerint 2: 3200; A beruházás ütemezése a tervezési időszak évei szerint 4: 3200
80 |  | Lenti | Nyomott vezeték NA150 (4670m) | Az üzemelő viziközmű technológiailag elavult, üzemeltetése, és javítása már nem gazdaságos. Jelenleg a piacon magasabb műszaki tartalmak érhetőek el. | A kiépített rendszer működőképességének megóvása, a biztonságos üzemelés biztosítása miatt van szükség a munka elvégzésére. | A viziközmű elem állapota megközelíti az új elem berendezés állapotát. Az üzembiztonság jelentősen növekszik. |  | Lenti | 16000 |  | 2024-01-01 | 2032-12-31 | hosszú | A beruházás ütemezése a tervezési időszak évei szerint 6: 3200; A beruházás ütemezése a tervezési időszak évei szerint 8: 3200; A beruházás ütemezése a tervezési időszak évei szerint 10: 3200; A beruházás ütemezése a tervezési időszak évei szerint 12: 3200; A beruházás ütemezése a tervezési időszak évei szerint 14: 3200
117 |  | Lenti | Nyomott vezeték NA200 (105m) | Az üzemelő viziközmű technológiailag elavult, üzemeltetése, és javítása már nem gazdaságos. Jelenleg a piacon magasabb műszaki tartalmak érhetőek el. | A kiépített rendszer működőképességének megóvása, a biztonságos üzemelés biztosítása miatt van szükség a munka elvégzésére. | A viziközmű elem állapota megközelíti az új elem berendezés állapotát. Az üzembiztonság jelentősen növekszik. |  | Lenti | 650 |  | 2031-01-01 | 2031-12-31 | hosszú | A beruházás ütemezése a tervezési időszak évei szerint 13: 650
SZENNYVÍZÁTEMELŐK | bar: A beruházás ütemezése a tervezési időszak évei szerint 1 to A beruházás ütemezése a tervezési időszak évei szerint 5
Épület, építmény | bar: A beruházás ütemezése a tervezési időszak évei szerint 1 to A beruházás ütemezése a tervezési időszak évei szerint 5
44 |  | Lenti | átemelő akna: szulfátálló bevonatolás | A szennyvíz, és a belőle felszabaduló gázok hatására a felületek elkorrodálnak. Ezen elemek cseréje a A kiépített rendszer működőképességének megóvása, a biztonságos üzemelés biztosítása miatt van szükség a munka elvégzésére.hez elengedhetetlen. | Statikai stabilitás biztosítása | A viziközmű elem állapota megközelíti az új elem berendezés állapotát. Az üzembiztonság jelentősen növekszik. |  | Lenti | 147445 |  | 2020-01-01 | 2023-12-31 | közép | A beruházás ütemezése a tervezési időszak évei szerint 2: 38844; A beruházás ütemezése a tervezési időszak évei szerint 3: 39277; A beruházás ütemezése a tervezési időszak évei szerint 4: 35537; A beruházás ütemezése a tervezési időszak évei szerint 5: 33787
85 |  | Lenti | átemelő akna építészeti rekonstrukció | A szennyvíz, és a belőle felszabaduló gázok hatására a felületek elkorrodálnak. Ezen elemek cseréje a A kiépített rendszer működőképességének megóvása, a biztonságos üzemelés biztosítása miatt van szükség a munka elvégzésére.hez elengedhetetlen. | Statikai stabilitás biztosítása | A viziközmű elem állapota megközelíti az új elem berendezés állapotát. Az üzembiztonság jelentősen növekszik. |  | Lenti | 120337 |  | 2024-01-01 | 2033-12-31 | hosszú | [5 empty] | 10712 | 8662 | 8362 | 12752 | 16378 | 16283 | 16302 | 14162 | 8362 | 8362
45 |  | Lenti | HBA akna építészeti rekonstrukció | Az üzemelő viziközmű technológiailag elavult, üzemeltetése, és javítása már nem gazdaságos. Jelenleg a piacon magasabb műszaki tartalmak érhetőek el. | A kiépített rendszer működőképességének megóvása, a biztonságos üzemelés biztosítása miatt van szükség a munka elvégzésére. | A viziközmű elem állapota megközelíti az új elem berendezés állapotát. Az üzembiztonság jelentősen növekszik. |  | Lenti | 4240 |  | 2020-01-01 | 2023-12-31 | közép | A beruházás ütemezése a tervezési időszak évei szerint 2: 1120; A beruházás ütemezése a tervezési időszak évei szerint 3: 1000; A beruházás ütemezése a tervezési időszak évei szerint 4: 1120; A beruházás ütemezése a tervezési időszak évei szerint 5: 1000
86 |  | Lenti | HBA akna építészeti rekonstrukció | Az üzemelő viziközmű technológiailag elavult, üzemeltetése, és javítása már nem gazdaságos. Jelenleg a piacon magasabb műszaki tartalmak érhetőek el. | A kiépített rendszer működőképességének megóvása, a biztonságos üzemelés biztosítása miatt van szükség a munka elvégzésére. | A viziközmű elem állapota megközelíti az új elem berendezés állapotát. Az üzembiztonság jelentősen növekszik. |  | Lenti | 1200 |  | 2024-01-01 | 2033-12-31 | hosszú | [5 empty] | 120 | 120 | 120 | 120 | 120 | 120 | 120 | 120 | 120 | 120
Gép, berendezés | bar: A beruházás ütemezése a tervezési időszak évei szerint 1 to A beruházás ütemezése a tervezési időszak évei szerint 5
7 |  | Lenti | szivattyú felújítások | Az üzemelő viziközmű elem működése közben előforduló eseti meghibásodások fordulhatnak elő, melyek előre nem tervezhetők. | A kiépített rendszer működőképességének megóvása, a biztonságos üzemelés biztosítása miatt van szükség a munka elvégzésére. | A beavatkozás után egy hatékonyan működő viziközmű elemet kapunk, mely a kor elvárásainak megfelel. A rendszer üzembiztos, hatékony, és korszerű lesz. |  | Lenti | 1100 |  | 2019-01-01 | 2019-12-31 | rövid | A beruházás ütemezése a tervezési időszak évei szerint 1: 1100
50 |  | Lenti | gépészeti rekonstrukció (1-6) | Az üzemelő viziközmű elem működése közben előforduló eseti meghibásodások fordulhatnak elő, melyek előre nem tervezhetők. | A kiépített rendszer működőképességének megóvása, a biztonságos üzemelés biztosítása miatt van szükség a munka elvégzésére. | A beavatkozás után egy hatékonyan működő viziközmű elemet kapunk, mely a kor elvárásainak megfelel. A rendszer üzembiztos, hatékony, és korszerű lesz. |  | Lenti | 164193 |  | 2020-01-01 | 2023-12-31 | közép | A beruházás ütemezése a tervezési időszak évei szerint 2: 47367; A beruházás ütemezése a tervezési időszak évei szerint 3: 43802; A beruházás ütemezése a tervezési időszak évei szerint 4: 38037; A beruházás ütemezése a tervezési időszak évei szerint 5: 34987
91 |  | Lenti | gépészeti rekonstrukció (1-6) | Az üzemelő viziközmű elem működése közben előforduló eseti meghibásodások fordulhatnak elő, melyek előre nem tervezhetők. | A kiépített rendszer működőképességének megóvása, a biztonságos üzemelés biztosítása miatt van szükség a munka elvégzésére. | A beavatkozás után egy hatékonyan működő viziközmű elemet kapunk, mely a kor elvárásainak megfelel. A rendszer üzembiztos, hatékony, és korszerű lesz. |  | Lenti | 147215 |  | 2024-01-01 | 2033-12-31 | hosszú | [5 empty] | 10377 | 12012 | 10212 | 14977 | 26112 | 20912 | 24627 | 11262 | 8362 | 8362
Irányítástechnika, energiaellátás | bar: A beruházás ütemezése a tervezési időszak évei szerint 1 to A beruházás ütemezése a tervezési időszak évei szerint 5
9 |  | Lenti Szombathelyi u. 1/5 átemelő | kommunikáció | A viziközmű elem a napi üzemmenet során oly mértékig elhasználódott, hogy a normál karbantartási munkákkal már nem biztosítható az üzembiztos működése. | A rendszer zavartalan üzemének biztosítása érdekében szükséges a beavatkozás. | A viziközmű elem állapota megközelíti az új elem berendezés állapotát. Az üzembiztonság jelentősen növekszik. |  | Lenti IV. osztatlan közös | 1397 |  | 2019-01-01 | 2019-12-31 | rövid | A beruházás ütemezése a tervezési időszak évei szerint 1: 1397
10 |  | Lenti, Temető u. II/2. átemelő | folyamatfelügyeletbe kapcsolás, villamos szekrény csere | A viziközmű elem a napi üzemmenet során oly mértékig elhasználódott, hogy a normál karbantartási munkákkal már nem biztosítható az üzembiztos működése. | A rendszer zavartalan üzemének biztosítása érdekében szükséges a beavatkozás. | A viziközmű elem állapota megközelíti az új elem berendezés állapotát. Az üzembiztonság jelentősen növekszik. |  | Lenti | 3545 |  | 2019-01-01 | 2019-12-31 | rövid | A beruházás ütemezése a tervezési időszak évei szerint 1: 3545
11 |  | Lenti, Kisfaludy u. 3. átemelő | folyamatfelügyeletbe kapcsolás, villamos szekrény csere | A viziközmű elem a napi üzemmenet során oly mértékig elhasználódott, hogy a normál karbantartási munkákkal már nem biztosítható az üzembiztos működése. | A rendszer zavartalan üzemének biztosítása érdekében szükséges a beavatkozás. | A viziközmű elem állapota megközelíti az új elem berendezés állapotát. Az üzembiztonság jelentősen növekszik. |  | Lenti | 3545 |  | 2019-01-01 | 2019-12-31 | rövid | A beruházás ütemezése a tervezési időszak évei szerint 1: 3545
55 |  | Lenti | erősáramú és irányítástechnikai rekonstrukció | A viziközmű elem a napi üzemmenet során oly mértékig elhasználódott, hogy a normál karbantartási munkákkal már nem biztosítható az üzembiztos működése. | A rendszer zavartalan üzemének biztosítása érdekében szükséges a beavatkozás. | A viziközmű elem állapota megközelíti az új elem berendezés állapotát. Az üzembiztonság jelentősen növekszik. |  | Lenti | 70098 |  | 2020-01-01 | 2023-12-31 | közép | A beruházás ütemezése a tervezési időszak évei szerint 2: 15668; A beruházás ütemezése a tervezési időszak évei szerint 3: 15668; A beruházás ütemezése a tervezési időszak évei szerint 4: 15668; A beruházás ütemezése a tervezési időszak évei szerint 5: 23094
96 |  | Lenti | erősáramú és irányítástechnikai rekonstrukció | A viziközmű elem a napi üzemmenet során oly mértékig elhasználódott, hogy a normál karbantartási munkákkal már nem biztosítható az üzembiztos működése. | A rendszer zavartalan üzemének biztosítása érdekében szükséges a beavatkozás. | A viziközmű elem állapota megközelíti az új elem berendezés állapotát. Az üzembiztonság jelentősen növekszik. |  | Lenti | 79470 |  | 2024-01-01 | 2033-12-31 | hosszú | [5 empty] | 4181 | 4181 | 4181 | 4181 | 4181 | 4181 | 41841 | 4181 | 4181 | 4181
| Összesen: | [7 empty] | 1716009
VI. Szennyvíztisztítás | bar: A beruházás ütemezése a tervezési időszak évei szerint 1 to A beruházás ütemezése a tervezési időszak évei szerint 5
SZENNYVÍZTISZTÍTÓ-TELEP | bar: A beruházás ütemezése a tervezési időszak évei szerint 1 to A beruházás ütemezése a tervezési időszak évei szerint 5
Épület, építmény | bar: A beruházás ütemezése a tervezési időszak évei szerint 1 to A beruházás ütemezése a tervezési időszak évei szerint 5
114 |  | Lenti szennyvíztisztító telep | Kezelőépület felújítása | A viziközmű elem a napi üzemmenet során oly mértékig elhasználódott, hogy a normál karbantartási munkákkal már nem biztosítható az üzembiztos működése. | A kiépített rendszer működőképességének megóvása, a biztonságos üzemelés biztosítása miatt van szükség a munka elvégzésére. | A viziközmű elem állapota megközelíti az új elem berendezés állapotát. Az üzembiztonság jelentősen növekszik. |  | Lenti I. osztatlan közös | 2209 |  | 2029-01-01 | 2029-12-31 | hosszú | A beruházás ütemezése a tervezési időszak évei szerint 11: 2209
107 |  | Lenti szennyvíztisztító telep | Műtárgyak felújítása | A viziközmű elem a napi üzemmenet során oly mértékig elhasználódott, hogy a normál karbantartási munkákkal már nem biztosítható az üzembiztos működése. | A kiépített rendszer működőképességének megóvása, a biztonságos üzemelés biztosítása miatt van szükség a munka elvégzésére. | A viziközmű elem állapota megközelíti az új elem berendezés állapotát. Az üzembiztonság jelentősen növekszik. |  | Lenti I. osztatlan közös | 6464 |  | 2027-01-01 | 2031-12-31 | hosszú | A beruházás ütemezése a tervezési időszak évei szerint 9: 4582; A beruházás ütemezése a tervezési időszak évei szerint 13: 1882
Gép, berendezés | bar: A beruházás ütemezése a tervezési időszak évei szerint 1 to A beruházás ütemezése a tervezési időszak évei szerint 5
57 |  | Lenti szennyvíztisztító telep | Szivattyú, keverőmotor csere, felújítás | A viziközmű elem a napi üzemmenet során oly mértékig elhasználódott, hogy a normál karbantartási munkákkal már nem biztosítható az üzembiztos működése. | A kiépített rendszer működőképességének megóvása, a biztonságos üzemelés biztosítása miatt van szükség a munka elvégzésére. | A viziközmű elem állapota megközelíti az új elem berendezés állapotát. Az üzembiztonság jelentősen növekszik. |  | Lenti I. osztatlan közös | 696 |  | 2021-01-01 | 2021-12-31 | közép | A beruházás ütemezése a tervezési időszak évei szerint 3: 696
105 |  | Lenti szennyvíztisztító telep | Szivattyú, keverőmotor csere, felújítás | A viziközmű elem a napi üzemmenet során oly mértékig elhasználódott, hogy a normál karbantartási munkákkal már nem biztosítható az üzembiztos működése. | A kiépített rendszer működőképességének megóvása, a biztonságos üzemelés biztosítása miatt van szükség a munka elvégzésére. | A viziközmű elem állapota megközelíti az új elem berendezés állapotát. Az üzembiztonság jelentősen növekszik. |  | Lenti I. osztatlan közös | 696 |  | 2026-01-01 | 2026-12-31 | hosszú | A beruházás ütemezése a tervezési időszak évei szerint 8: 696
58 |  | Lenti szennyvíztisztító telep | Légfúvók felújítása | A viziközmű elem a napi üzemmenet során oly mértékig elhasználódott, hogy a normál karbantartási munkákkal már nem biztosítható az üzembiztos működése. | A kiépített rendszer működőképességének megóvása, a biztonságos üzemelés biztosítása miatt van szükség a munka elvégzésére. | A viziközmű elem állapota megközelíti az új elem berendezés állapotát. Az üzembiztonság jelentősen növekszik. |  | Lenti I. osztatlan közös | 2455 |  | 2021-01-01 | 2021-12-31 | közép | A beruházás ütemezése a tervezési időszak évei szerint 3: 2455
115 |  | Lenti szennyvíztisztító telep | Légfúvók felújítása | A viziközmű elem a napi üzemmenet során oly mértékig elhasználódott, hogy a normál karbantartási munkákkal már nem biztosítható az üzembiztos működése. | A kiépített rendszer működőképességének megóvása, a biztonságos üzemelés biztosítása miatt van szükség a munka elvégzésére. | A viziközmű elem állapota megközelíti az új elem berendezés állapotát. Az üzembiztonság jelentősen növekszik. |  | Lenti I. osztatlan közös | 3273 |  | 2030-01-01 | 2030-12-31 | hosszú | A beruházás ütemezése a tervezési időszak évei szerint 12: 3273
98 |  | Lenti szennyvíztisztító telep | Légbeviteli elemek cseréje | A viziközmű elem a napi üzemmenet során oly mértékig elhasználódott, hogy a normál karbantartási munkákkal már nem biztosítható az üzembiztos működése. | A kiépített rendszer működőképességének megóvása, a biztonságos üzemelés biztosítása miatt van szükség a munka elvégzésére. | A viziközmű elem állapota megközelíti az új elem berendezés állapotát. Az üzembiztonság jelentősen növekszik. |  | Lenti I. osztatlan közös | 6546 |  | 2025-01-01 | 2031-12-31 | hosszú | A beruházás ütemezése a tervezési időszak évei szerint 7: 3273; A beruházás ütemezése a tervezési időszak évei szerint 13: 3273
59 |  | Lenti szennyvíztisztító telep | Iszapcentrifuga felújítás és csere | A viziközmű elem a napi üzemmenet során oly mértékig elhasználódott, hogy a normál karbantartási munkákkal már nem biztosítható az üzembiztos működése. | A kiépített rendszer működőképességének megóvása, a biztonságos üzemelés biztosítása miatt van szükség a munka elvégzésére. | A viziközmű elem állapota megközelíti az új elem berendezés állapotát. Az üzembiztonság jelentősen növekszik. |  | Lenti I. osztatlan közös | 24547 |  | 2021-01-01 | 2021-12-31 | közép | A beruházás ütemezése a tervezési időszak évei szerint 3: 24547
110 |  | Lenti szennyvíztisztító telep | Iszapcentrifuga felújítás és csere | A viziközmű elem a napi üzemmenet során oly mértékig elhasználódott, hogy a normál karbantartási munkákkal már nem biztosítható az üzembiztos működése. | A kiépített rendszer működőképességének megóvása, a biztonságos üzemelés biztosítása miatt van szükség a munka elvégzésére. | A viziközmű elem állapota megközelíti az új elem berendezés állapotát. Az üzembiztonság jelentősen növekszik. |  | Lenti I. osztatlan közös | 2045 |  | 2028-01-01 | 2028-12-31 | hosszú | A beruházás ütemezése a tervezési időszak évei szerint 10: 2045
13 |  | Lenti szennyvíztisztító telep | Feladó szivattyúk felújítása | A viziközmű elem a napi üzemmenet során oly mértékig elhasználódott, hogy a normál karbantartási munkákkal már nem biztosítható az üzembiztos működése. | A kiépített rendszer működőképességének megóvása, a biztonságos üzemelés biztosítása miatt van szükség a munka elvégzésére. | A viziközmű elem állapota megközelíti az új elem berendezés állapotát. Az üzembiztonság jelentősen növekszik. |  | Lenti I. osztatlan közös | 1105 |  | 2020-01-01 | 2022-12-31 | közép | A beruházás ütemezése a tervezési időszak évei szerint 2: 573; A beruházás ütemezése a tervezési időszak évei szerint 4: 532
99 |  | Lenti szennyvíztisztító telep | Feladó szivattyúk felújítása | A viziközmű elem a napi üzemmenet során oly mértékig elhasználódott, hogy a normál karbantartási munkákkal már nem biztosítható az üzembiztos működése. | A kiépített rendszer működőképességének megóvása, a biztonságos üzemelés biztosítása miatt van szükség a munka elvégzésére. | A viziközmű elem állapota megközelíti az új elem berendezés állapotát. Az üzembiztonság jelentősen növekszik. |  | Lenti I. osztatlan közös | 1596 |  | 2025-01-01 | 2031-12-31 | hosszú | A beruházás ütemezése a tervezési időszak évei szerint 7: 532; A beruházás ütemezése a tervezési időszak évei szerint 10: 532; A beruházás ütemezése a tervezési időszak évei szerint 13: 532
14 |  | Lenti szennyvíztisztító telep | Recirkulációs szivattyúk felújítása és cseréje | A viziközmű elem a napi üzemmenet során oly mértékig elhasználódott, hogy a normál karbantartási munkákkal már nem biztosítható az üzembiztos működése. | A kiépített rendszer működőképességének megóvása, a biztonságos üzemelés biztosítása miatt van szükség a munka elvégzésére. | A viziközmű elem állapota megközelíti az új elem berendezés állapotát. Az üzembiztonság jelentősen növekszik. |  | Lenti I. osztatlan közös | 3191 |  | 2020-01-01 | 2021-12-31 | közép | A beruházás ütemezése a tervezési időszak évei szerint 2: 736; A beruházás ütemezése a tervezési időszak évei szerint 3: 2455
100 |  | Lenti szennyvíztisztító telep | Recirkulációs szivattyúk felújítása és cseréje | A viziközmű elem a napi üzemmenet során oly mértékig elhasználódott, hogy a normál karbantartási munkákkal már nem biztosítható az üzembiztos működése. | A kiépített rendszer működőképességének megóvása, a biztonságos üzemelés biztosítása miatt van szükség a munka elvégzésére. | A viziközmű elem állapota megközelíti az új elem berendezés állapotát. Az üzembiztonság jelentősen növekszik. |  | Lenti I. osztatlan közös | 982 |  | 2025-01-01 | 2030-12-31 | hosszú | A beruházás ütemezése a tervezési időszak évei szerint 7: 491; A beruházás ütemezése a tervezési időszak évei szerint 12: 491
15 |  | Lenti szennyvíztisztító telep | UV -fertőtlenítés felújítása | A viziközmű elem a napi üzemmenet során oly mértékig elhasználódott, hogy a normál karbantartási munkákkal már nem biztosítható az üzembiztos működése. | A kiépített rendszer működőképességének megóvása, a biztonságos üzemelés biztosítása miatt van szükség a munka elvégzésére. | A viziközmű elem állapota megközelíti az új elem berendezés állapotát. Az üzembiztonság jelentősen növekszik. |  | Lenti I. osztatlan közös | 4337 |  | 2020-01-01 | 2023-12-31 | közép | A beruházás ütemezése a tervezési időszak évei szerint 2: 4092; A beruházás ütemezése a tervezési időszak évei szerint 5: 245
111 |  | Lenti szennyvíztisztító telep | UV -fertőtlenítés felújítása | A viziközmű elem a napi üzemmenet során oly mértékig elhasználódott, hogy a normál karbantartási munkákkal már nem biztosítható az üzembiztos működése. | A kiépített rendszer működőképességének megóvása, a biztonságos üzemelés biztosítása miatt van szükség a munka elvégzésére. | A viziközmű elem állapota megközelíti az új elem berendezés állapotát. Az üzembiztonság jelentősen növekszik. |  | Lenti I. osztatlan közös | 491 |  | 2028-01-01 | 2028-12-31 | hosszú | A beruházás ütemezése a tervezési időszak évei szerint 10: 491
16 |  | Lenti szennyvíztisztító telep | Iszapfeladó szivattyú felújítása és cseréje | A viziközmű elem a napi üzemmenet során oly mértékig elhasználódott, hogy a normál karbantartási munkákkal már nem biztosítható az üzembiztos működése. | A kiépített rendszer működőképességének megóvása, a biztonságos üzemelés biztosítása miatt van szükség a munka elvégzésére. | A viziközmű elem állapota megközelíti az új elem berendezés állapotát. Az üzembiztonság jelentősen növekszik. |  | Lenti I. osztatlan közös | 2618 |  | 2020-01-01 | 2020-12-31 | közép | A beruházás ütemezése a tervezési időszak évei szerint 2: 2618
112 |  | Lenti szennyvíztisztító telep | Iszapfeladó szivattyú felújítása és cseréje | A viziközmű elem a napi üzemmenet során oly mértékig elhasználódott, hogy a normál karbantartási munkákkal már nem biztosítható az üzembiztos működése. | A kiépített rendszer működőképességének megóvása, a biztonságos üzemelés biztosítása miatt van szükség a munka elvégzésére. | A viziközmű elem állapota megközelíti az új elem berendezés állapotát. Az üzembiztonság jelentősen növekszik. |  | Lenti I. osztatlan közös | 1636 |  | 2029-01-01 | 2029-12-31 | hosszú | A beruházás ütemezése a tervezési időszak évei szerint 11: 1636
17 |  | Lenti szennyvíztisztító telep | Finomrács kapcsolószekrényének felújítása | A viziközmű elem a napi üzemmenet során oly mértékig elhasználódott, hogy a normál karbantartási munkákkal már nem biztosítható az üzembiztos működése. | A kiépített rendszer működőképességének megóvása, a biztonságos üzemelés biztosítása miatt van szükség a munka elvégzésére. | A viziközmű elem állapota megközelíti az új elem berendezés állapotát. Az üzembiztonság jelentősen növekszik. |  | Lenti I. osztatlan közös | 1963 |  | 2020-01-01 | 2021-12-31 | közép | A beruházás ütemezése a tervezési időszak évei szerint 2: 327; A beruházás ütemezése a tervezési időszak évei szerint 3: 1636
101 |  | Lenti szennyvíztisztító telep | Finomrács kapcsolószekrényének felújítása | A viziközmű elem a napi üzemmenet során oly mértékig elhasználódott, hogy a normál karbantartási munkákkal már nem biztosítható az üzembiztos működése. | A kiépített rendszer működőképességének megóvása, a biztonságos üzemelés biztosítása miatt van szükség a munka elvégzésére. | A viziközmű elem állapota megközelíti az új elem berendezés állapotát. Az üzembiztonság jelentősen növekszik. |  | Lenti I. osztatlan közös | 6545 |  | 2025-01-01 | 2029-12-31 | hosszú | A beruházás ütemezése a tervezési időszak évei szerint 7: 4909; A beruházás ütemezése a tervezési időszak évei szerint 11: 1636
Irányítástechnika, energiaellátás | bar: A beruházás ütemezése a tervezési időszak évei szerint 1 to A beruházás ütemezése a tervezési időszak évei szerint 5
18 |  | Lenti szennyvíztisztító telep | webScada 5-re történő átállás | A viziközmű elem a napi üzemmenet során oly mértékig elhasználódott, hogy a normál karbantartási munkákkal már nem biztosítható az üzembiztos működése. | A kiépített rendszer működőképességének megóvása, a biztonságos üzemelés biztosítása miatt van szükség a munka elvégzésére. | A viziközmű elem állapota megközelíti az új elem berendezés állapotát. Az üzembiztonság jelentősen növekszik. |  | Lenti I. osztatlan közös | 1964 |  | 2019-01-01 | 2019-12-31 | közép | A beruházás ütemezése a tervezési időszak évei szerint 2: 1964
60 |  | Lenti szennyvíztisztító telep | Távfelügyelet fejlesztése | A viziközmű elem a napi üzemmenet során oly mértékig elhasználódott, hogy a normál karbantartási munkákkal már nem biztosítható az üzembiztos működése. | A kiépített rendszer működőképességének megóvása, a biztonságos üzemelés biztosítása miatt van szükség a munka elvégzésére. | A viziközmű elem állapota megközelíti az új elem berendezés állapotát. Az üzembiztonság jelentősen növekszik. |  | Lenti I. osztatlan közös | 7364 |  | 2020-01-01 | 2020-12-31 | közép | A beruházás ütemezése a tervezési időszak évei szerint 2: 7364
64 |  | Lenti szennyvíztisztító telep | erősáramú és irányítástechnikai vezérlőszekrények cseréje | A viziközmű elem a napi üzemmenet során oly mértékig elhasználódott, hogy a normál karbantartási munkákkal már nem biztosítható az üzembiztos működése. | A kiépített rendszer működőképességének megóvása, a biztonságos üzemelés biztosítása miatt van szükség a munka elvégzésére. | A viziközmű elem állapota megközelíti az új elem berendezés állapotát. Az üzembiztonság jelentősen növekszik. |  | Lenti I. osztatlan közös | 4909 |  | 2024-01-01 | 2027-12-31 | hosszú | A beruházás ütemezése a tervezési időszak évei szerint 6: 2209; A beruházás ütemezése a tervezési időszak évei szerint 9: 2700
| Összesen: | [7 empty] | 1803641 | 38050 |  |  |  | 38050 | 219604.5 | 222867.5 | 180025.5 | 184444.5 | 86357.5 | 93138.5 | 77929.5 | 100670.5 | 106217.5 | 108335.5 | 141012.5 | 97420.5 | 75383.5 | 72183.5
2019 évre a fejlesztési forrás biztosított
| Tervezett feladatok nettó költsége a teljes ütem tekintetében (eFt) | Rendelkezésre álló források számszerűsített értéke a teljes ütem tekintetében (eFt) | Rendelkezésre álló források megnevezése
I. ütem | 38050 | 19348 | Használati díj (2019)
I. ütem |  | 9900 | Pénzügyi megállapodás
I. ütem |  | 8802 | Önkormányzati saját forrás
II. ütem | 806942 | 77392 | Használati díj (2020-2023)
III. ütem | 958649 | 193480 | Használati díj (2024-2033)
¹ Idegenvíz kizárás munkafolyamatai
1. Törött szerkezeti elemek cseréje, aknában bekötések körbekenése, folyásfenék újra betonozása, hézag pótlása (vízbetörés javítás)
2. Vízzáró réteg készítés, hosszútávú korrozíó és szerkezeti védelem (Szulfátálló réteg készítése)
3. Fedlap és szűkítő csere DN 600 mm, terhelésnek megfelelően, üzemeltető előírása szerint
4. Pontszerű hibahelyek javítása gerincvezetéken, és bekötésen
²Gépészeti felújítás
1. szivattyú talpidon csere
2. nyomócső csere
3. nadrágidom csere
4. visszacsapó szelep csere
5. tolózár csere
6. vezetőcső csere
³Védterület felújítás
1. kerítés csere
2. kapu csere
3. aszfaltozás
³Védterület felújítás
1. kerítés csere
2. kapu csere
3. aszfaltozás

## Zalabaksa
Gördülő fejlesztési terv a 2019 - 2033 időszakra
FELÚJÍTÁSOK ÉS PÓTLÁSOK ÖSSZEFOGLALÓ TÁBLÁZATA
A tervet benyújtó szervezet megnevezése: | [9 empty] | ZALABAKSA | [6 empty] | ellátásért felelős / ellátásért felelősök képviselője / víziközmű-szolgáltató *
Víziközmű-szolgáltató megnevezése: | [9 empty] | ÉSZAK ZALAI VÍZ- ÉS CSATORNAMŰ ZÁRTKÖRŰEN MŰKÖDŐ RÉSZVÉNYTÁRSASÁG
Víziközmű-szolgáltatási ágazat megnevezése: | [9 empty] | SZENNYVÍZ ÁGAZAT
Véleményeltérést megfogalmazó érintett fél megnevezése:
Víziközmű-rendszer kódja: ** | [9 empty] | 21-12575-1-005-00-01 | [6 empty] | Lenti-SZV
V. Szennyvízelvezetés
Fontossági sorrend | Felujítás és pótlás megnevezése |  |  | Műszaki állapot felmérés, szükségességi indoklás |  |  | Vízjogi létesítési/elvi engedély száma | Az érintett ellátásért felelős(ök) megnevezése | Tervezett nettó költség | Forrás 2019 évre | Megvalósítás időtartama |  | Tervezett időtáv | A beruházás ütemezése a tervezési időszak évei szerint
|  |  |  | Jelenlegi műszaki állapot | Feladat szükségessége | Megvalósítást követő várható műszaki állapot |  |  | (eFt) |  | Kezdés | Befejezés | (rövid / közép / hosszú) | 1 | 2 | 3 | 4 | 5 | 6 | 7 | 8 | 9 | 10 | 11 | 12 | 13 | 14 | 15
| szakág | Helyszín | beruházás megnevezése | bar: A beruházás ütemezése a tervezési időszak évei szerint 1 to A beruházás ütemezése a tervezési időszak évei szerint 5
1 |  |  | Rendkívüli helyzetből adódó azonnali feladatok (max. 15%) |  | A rendszer zavartalan üzemének biztosítása érdekében szükséges a beavatkozás. |  |  | Zalabaksa | 5224.5 |  | 2019-01-01 | 2033-12-31 |  | 348.3 | 348.3 | 348.3 | 348.3 | 348.3 | 348.3 | 348.3 | 348.3 | 348.3 | 348.3 | 348.3 | 348.3 | 348.3 | 348.3 | 348.3
SZENNYVÍZCSATORNA (GRAVITÁCIÓS) | bar: A beruházás ütemezése a tervezési időszak évei szerint 1 to A beruházás ütemezése a tervezési időszak évei szerint 5
Épület, építmény | bar: A beruházás ütemezése a tervezési időszak évei szerint 1 to A beruházás ütemezése a tervezési időszak évei szerint 5
4 |  | Zalabaksa | aknafedlap cserék | A szennyvíz, és a belőle felszabaduló gázok hatására a felületek elkorrodálnak. Ezen elemek cseréje a A kiépített rendszer működőképességének megóvása, a biztonságos üzemelés biztosítása miatt van szükség a munka elvégzésére.hez elengedhetetlen. | Statikai stabilitás biztosítása | A viziközmű elem állapota megközelíti az új elem berendezés állapotát. Az üzembiztonság jelentősen növekszik. |  | Zalabaksa | 635 |  | 2019-01-01 | 2019-12-31 | rövid | A beruházás ütemezése a tervezési időszak évei szerint 1: 635
31 |  | Zalabaksa | Idegenvíz kizárása a csatornadiagnosztikai vizsgálat és a helyszíni ellenőrzés alapján¹ | Az üzemelő viziközmű technológiailag elavult, üzemeltetése, és javítása már nem gazdaságos. Jelenleg a piacon magasabb műszaki tartalmak érhetőek el. | A rendszer zavartalan üzemének biztosítása érdekében szükséges a beavatkozás. | A beavatkozás után egy hatékonyan működő viziközmű elemet kapunk, mely a kor elvárásainak megfelel. A rendszer üzembiztos, hatékony, és korszerű lesz. |  | Zalabaksa | 2228 |  | 2020-01-01 | 2023-12-31 | közép | A beruházás ütemezése a tervezési időszak évei szerint 2: 557; A beruházás ütemezése a tervezési időszak évei szerint 3: 557; A beruházás ütemezése a tervezési időszak évei szerint 4: 557; A beruházás ütemezése a tervezési időszak évei szerint 5: 557
76 |  | Zalabaksa | Idegenvíz kizárása a csatornadiagnosztikai vizsgálat és a helyszíni ellenőrzés alapján¹ | Az üzemelő viziközmű technológiailag elavult, üzemeltetése, és javítása már nem gazdaságos. Jelenleg a piacon magasabb műszaki tartalmak érhetőek el. | A rendszer zavartalan üzemének biztosítása érdekében szükséges a beavatkozás. | A beavatkozás után egy hatékonyan működő viziközmű elemet kapunk, mely a kor elvárásainak megfelel. A rendszer üzembiztos, hatékony, és korszerű lesz. |  | Zalabaksa | 4370 |  | 2024-01-01 | 2033-12-31 | hosszú | [5 empty] | 557 | 557 | 557 | 557 | 257 | 257 | 257 | 257 | 557 | 557
32 |  | Zalabaksa | Gravitációs csatorna NA 150 (1720 m) | Az üzemelő viziközmű technológiailag elavult, üzemeltetése, és javítása már nem gazdaságos. Jelenleg a piacon magasabb műszaki tartalmak érhetőek el. | A rendszer zavartalan üzemének biztosítása érdekében szükséges a beavatkozás. | A beavatkozás után egy hatékonyan működő viziközmű elemet kapunk, mely a kor elvárásainak megfelel. A rendszer üzembiztos, hatékony, és korszerű lesz. |  | Zalabaksa | 2390 |  | 2020-01-01 | 2022-12-31 | közép | A beruházás ütemezése a tervezési időszak évei szerint 2: 390; A beruházás ütemezése a tervezési időszak évei szerint 3: 1000; A beruházás ütemezése a tervezési időszak évei szerint 4: 1000
77 |  | Zalabaksa | Gravitációs csatorna NA 150 (1720 m) | Az üzemelő viziközmű technológiailag elavult, üzemeltetése, és javítása már nem gazdaságos. Jelenleg a piacon magasabb műszaki tartalmak érhetőek el. | A rendszer zavartalan üzemének biztosítása érdekében szükséges a beavatkozás. | A beavatkozás után egy hatékonyan működő viziközmű elemet kapunk, mely a kor elvárásainak megfelel. A rendszer üzembiztos, hatékony, és korszerű lesz. |  | Zalabaksa | 3600 |  | 2024-01-01 | 2032-12-31 | hosszú | A beruházás ütemezése a tervezési időszak évei szerint 6: 1300; A beruházás ütemezése a tervezési időszak évei szerint 10: 1000; A beruházás ütemezése a tervezési időszak évei szerint 14: 1300
33 |  | Zalabaksa | Gravitációs csatorna NA200 (4722m) | Az üzemelő viziközmű technológiailag elavult, üzemeltetése, és javítása már nem gazdaságos. Jelenleg a piacon magasabb műszaki tartalmak érhetőek el. | A rendszer zavartalan üzemének biztosítása érdekében szükséges a beavatkozás. | A beavatkozás után egy hatékonyan működő viziközmű elemet kapunk, mely a kor elvárásainak megfelel. A rendszer üzembiztos, hatékony, és korszerű lesz. |  | Zalabaksa | 4200 |  | 2020-01-01 | 2023-12-31 | közép | A beruházás ütemezése a tervezési időszak évei szerint 2: 1200; A beruházás ütemezése a tervezési időszak évei szerint 3: 1000; A beruházás ütemezése a tervezési időszak évei szerint 5: 2000
108 |  | Zalabaksa | Gravitációs csatorna NA200 (4722m) | Az üzemelő viziközmű technológiailag elavult, üzemeltetése, és javítása már nem gazdaságos. Jelenleg a piacon magasabb műszaki tartalmak érhetőek el. | A rendszer zavartalan üzemének biztosítása érdekében szükséges a beavatkozás. | A beavatkozás után egy hatékonyan működő viziközmű elemet kapunk, mely a kor elvárásainak megfelel. A rendszer üzembiztos, hatékony, és korszerű lesz. |  | Zalabaksa | 3000 |  | 2027-01-01 | 2031-12-31 | hosszú | A beruházás ütemezése a tervezési időszak évei szerint 9: 1000; A beruházás ütemezése a tervezési időszak évei szerint 13: 2000
SZENNYVÍZVEZETÉKEK (KÉNYSZERÁRAMOLTATÁSÚ) | bar: A beruházás ütemezése a tervezési időszak évei szerint 1 to A beruházás ütemezése a tervezési időszak évei szerint 5
40 |  | Zalabaksa | Nyomott vezeték NA100 (1801m) | Az üzemelő viziközmű technológiailag elavult, üzemeltetése, és javítása már nem gazdaságos. Jelenleg a piacon magasabb műszaki tartalmak érhetőek el. | A kiépített rendszer működőképességének megóvása, a biztonságos üzemelés biztosítása miatt van szükség a munka elvégzésére. | A viziközmű elem állapota megközelíti az új elem berendezés állapotát. Az üzembiztonság jelentősen növekszik. |  | Zalabaksa | 2200 |  | 2020-01-01 | 2020.12.131 | közép | A beruházás ütemezése a tervezési időszak évei szerint 2: 2200
81 |  | Zalabaksa | Nyomott vezeték NA100 (1801m) | Az üzemelő viziközmű technológiailag elavult, üzemeltetése, és javítása már nem gazdaságos. Jelenleg a piacon magasabb műszaki tartalmak érhetőek el. | A kiépített rendszer működőképességének megóvása, a biztonságos üzemelés biztosítása miatt van szükség a munka elvégzésére. | A viziközmű elem állapota megközelíti az új elem berendezés állapotát. Az üzembiztonság jelentősen növekszik. |  | Zalabaksa | 6600 |  | 2024-01-01 | 2032-12-31 | hosszú | A beruházás ütemezése a tervezési időszak évei szerint 6: 2200; A beruházás ütemezése a tervezési időszak évei szerint 10: 2200; A beruházás ütemezése a tervezési időszak évei szerint 14: 2200
106 |  | Zalabaksa | Nyomott vezeték NA150 (594m) | Az üzemelő viziközmű technológiailag elavult, üzemeltetése, és javítása már nem gazdaságos. Jelenleg a piacon magasabb műszaki tartalmak érhetőek el. | A kiépített rendszer működőképességének megóvása, a biztonságos üzemelés biztosítása miatt van szükség a munka elvégzésére. | A viziközmű elem állapota megközelíti az új elem berendezés állapotát. Az üzembiztonság jelentősen növekszik. |  | Zalabaksa | 2000 |  | 2026-01-01 | 2026-12-31 | hosszú | A beruházás ütemezése a tervezési időszak évei szerint 8: 2000
SZENNYVÍZÁTEMELŐK
Épület, építmény
46 |  | Zalabaksa | átemelő akna építészeti rekonstrukció | A szennyvíz, és a belőle felszabaduló gázok hatására a felületek elkorrodálnak. Ezen elemek cseréje a A kiépített rendszer működőképességének megóvása, a biztonságos üzemelés biztosítása miatt van szükség a munka elvégzésére.hez elengedhetetlen. | Statikai stabilitás biztosítása | A viziközmű elem állapota megközelíti az új elem berendezés állapotát. Az üzembiztonság jelentősen növekszik. |  | Zalabaksa | 12101 |  | 2020-01-01 | 2023-12-31 | közép | A beruházás ütemezése a tervezési időszak évei szerint 2: 5443; A beruházás ütemezése a tervezési időszak évei szerint 3: 2918; A beruházás ütemezése a tervezési időszak évei szerint 4: 1588; A beruházás ütemezése a tervezési időszak évei szerint 5: 2152
87 |  | Zalabaksa | átemelő akna építészeti rekonstrukció | A szennyvíz, és a belőle felszabaduló gázok hatására a felületek elkorrodálnak. Ezen elemek cseréje a A kiépített rendszer működőképességének megóvása, a biztonságos üzemelés biztosítása miatt van szükség a munka elvégzésére.hez elengedhetetlen. | Statikai stabilitás biztosítása | A viziközmű elem állapota megközelíti az új elem berendezés állapotát. Az üzembiztonság jelentősen növekszik. |  | Zalabaksa | 12423 |  | 2024-01-01 | 2033-12-31 | hosszú | [5 empty] | 824 | 774 | 874 | 424 | 1766 | 1725 | 2954 | 2234 | 424 | 424
Gép, berendezés
8 |  | Zalabaksa | szivattyú felújítások | Az üzemelő viziközmű elem működése közben előforduló eseti meghibásodások fordulhatnak elő, melyek előre nem tervezhetők. | A kiépített rendszer működőképességének megóvása, a biztonságos üzemelés biztosítása miatt van szükség a munka elvégzésére. | A beavatkozás után egy hatékonyan működő viziközmű elemet kapunk, mely a kor elvárásainak megfelel. A rendszer üzembiztos, hatékony, és korszerű lesz. |  | Zalabaksa | 975 |  | 2019-01-01 | 2019-12-31 | rövid | A beruházás ütemezése a tervezési időszak évei szerint 1: 975
51 |  | Zalabaksa | gépészeti rekonstrukció (1-6) | A viziközmű elem a napi üzemmenet során oly mértékig elhasználódott, hogy a normál karbantartási munkákkal már nem biztosítható az üzembiztos működése. | A rendszer zavartalan üzemének biztosítása érdekében szükséges a beavatkozás. | A beavatkozás után egy hatékonyan működő viziközmű elemet kapunk, mely a kor elvárásainak megfelel. A rendszer üzembiztos, hatékony, és korszerű lesz. |  | Zalabaksa | 18247 |  | 2020-01-01 | 2023-12-31 | közép | A beruházás ütemezése a tervezési időszak évei szerint 2: 9833; A beruházás ütemezése a tervezési időszak évei szerint 3: 4638; A beruházás ütemezése a tervezési időszak évei szerint 4: 2038; A beruházás ütemezése a tervezési időszak évei szerint 5: 1738
92 |  | Zalabaksa | gépészeti rekonstrukció (1-6) | Az üzemelő viziközmű elem működése közben előforduló eseti meghibásodások fordulhatnak elő, melyek előre nem tervezhetők. | A kiépített rendszer működőképességének megóvása, a biztonságos üzemelés biztosítása miatt van szükség a munka elvégzésére. | A beavatkozás után egy hatékonyan működő viziközmű elemet kapunk, mely a kor elvárásainak megfelel. A rendszer üzembiztos, hatékony, és korszerű lesz. |  | Zalabaksa | 18240 |  | 2024-01-01 | 2033-12-31 | hosszú | [5 empty] | 874 | 574 | 874 | 574 | 3774 | 3474 | 3774 | 3474 | 424 | 424
Irányítástechnika, energiaellátás
56 |  | Zalabaksa | erősáramú és irányítástechnikai rekonstrukció | A viziközmű elem a napi üzemmenet során oly mértékig elhasználódott, hogy a normál karbantartási munkákkal már nem biztosítható az üzembiztos működése. | A rendszer zavartalan üzemének biztosítása érdekében szükséges a beavatkozás. | A viziközmű elem állapota megközelíti az új elem berendezés állapotát. Az üzembiztonság jelentősen növekszik. |  | Zalabaksa | 12179 |  | 2020-01-01 | 2023-12-31 | közép | A beruházás ütemezése a tervezési időszak évei szerint 2: 794; A beruházás ütemezése a tervezési időszak évei szerint 3: 794; A beruházás ütemezése a tervezési időszak évei szerint 4: 797; A beruházás ütemezése a tervezési időszak évei szerint 5: 9794
97 |  | Zalabaksa | erősáramú és irányítástechnikai rekonstrukció | A viziközmű elem a napi üzemmenet során oly mértékig elhasználódott, hogy a normál karbantartási munkákkal már nem biztosítható az üzembiztos működése. | A rendszer zavartalan üzemének biztosítása érdekében szükséges a beavatkozás. | A viziközmű elem állapota megközelíti az új elem berendezés állapotát. Az üzembiztonság jelentősen növekszik. |  | Zalabaksa | 2120 |  | 2024-01-01 | 2033-12-31 | hosszú | [5 empty] | 212 | 212 | 212 | 212 | 212 | 212 | 212 | 212 | 212 | 212
| Összesen: | [7 empty] | 112732.5 | bar: A beruházás ütemezése a tervezési időszak évei szerint 1 to A beruházás ütemezése a tervezési időszak évei szerint 5
VI. Szennyvíztisztítás | bar: A beruházás ütemezése a tervezési időszak évei szerint 1 to A beruházás ütemezése a tervezési időszak évei szerint 5
SZENNYVÍZTISZTÍTÓ-TELEP | bar: A beruházás ütemezése a tervezési időszak évei szerint 1 to A beruházás ütemezése a tervezési időszak évei szerint 5
Épület, építmény | bar: A beruházás ütemezése a tervezési időszak évei szerint 1 to A beruházás ütemezése a tervezési időszak évei szerint 5
114 |  | Lenti szennyvíztisztító telep | Kezelőépület felújítása | A viziközmű elem a napi üzemmenet során oly mértékig elhasználódott, hogy a normál karbantartási munkákkal már nem biztosítható az üzembiztos működése. | A kiépített rendszer működőképességének megóvása, a biztonságos üzemelés biztosítása miatt van szükség a munka elvégzésére. | A viziközmű elem állapota megközelíti az új elem berendezés állapotát. Az üzembiztonság jelentősen növekszik. |  | Lenti I. osztatlan közös | 111 |  | 2029-01-01 | 2029-12-31 | hosszú | A beruházás ütemezése a tervezési időszak évei szerint 11: 111
107 |  | Lenti szennyvíztisztító telep | Műtárgyak felújítása | A viziközmű elem a napi üzemmenet során oly mértékig elhasználódott, hogy a normál karbantartási munkákkal már nem biztosítható az üzembiztos működése. | A kiépített rendszer működőképességének megóvása, a biztonságos üzemelés biztosítása miatt van szükség a munka elvégzésére. | A viziközmű elem állapota megközelíti az új elem berendezés állapotát. Az üzembiztonság jelentősen növekszik. |  | Lenti I. osztatlan közös | 327 |  | 2027-01-01 | 2031-12-31 | hosszú | A beruházás ütemezése a tervezési időszak évei szerint 9: 232; A beruházás ütemezése a tervezési időszak évei szerint 13: 95
Gép, berendezés | bar: A beruházás ütemezése a tervezési időszak évei szerint 1 to A beruházás ütemezése a tervezési időszak évei szerint 5
57 |  | Lenti szennyvíztisztító telep | Szivattyú, keverőmotor csere, felújítás | A viziközmű elem a napi üzemmenet során oly mértékig elhasználódott, hogy a normál karbantartási munkákkal már nem biztosítható az üzembiztos működése. | A kiépített rendszer működőképességének megóvása, a biztonságos üzemelés biztosítása miatt van szükség a munka elvégzésére. | A viziközmű elem állapota megközelíti az új elem berendezés állapotát. Az üzembiztonság jelentősen növekszik. |  | Lenti I. osztatlan közös | 35 |  | 2021-01-01 | 2021-12-31 | közép | A beruházás ütemezése a tervezési időszak évei szerint 3: 35
105 |  | Lenti szennyvíztisztító telep | Szivattyú, keverőmotor csere, felújítás | A viziközmű elem a napi üzemmenet során oly mértékig elhasználódott, hogy a normál karbantartási munkákkal már nem biztosítható az üzembiztos működése. | A kiépített rendszer működőképességének megóvása, a biztonságos üzemelés biztosítása miatt van szükség a munka elvégzésére. | A viziközmű elem állapota megközelíti az új elem berendezés állapotát. Az üzembiztonság jelentősen növekszik. |  | Lenti I. osztatlan közös | 35 |  | 2026-01-01 | 2026-12-31 | hosszú | A beruházás ütemezése a tervezési időszak évei szerint 8: 35
58 |  | Lenti szennyvíztisztító telep | Légfúvók felújítása | A viziközmű elem a napi üzemmenet során oly mértékig elhasználódott, hogy a normál karbantartási munkákkal már nem biztosítható az üzembiztos működése. | A kiépített rendszer működőképességének megóvása, a biztonságos üzemelés biztosítása miatt van szükség a munka elvégzésére. | A viziközmű elem állapota megközelíti az új elem berendezés állapotát. Az üzembiztonság jelentősen növekszik. |  | Lenti I. osztatlan közös | 124 |  | 2021-01-01 | 2021-12-31 | közép | A beruházás ütemezése a tervezési időszak évei szerint 3: 124
115 |  | Lenti szennyvíztisztító telep | Légfúvók felújítása | A viziközmű elem a napi üzemmenet során oly mértékig elhasználódott, hogy a normál karbantartási munkákkal már nem biztosítható az üzembiztos működése. | A kiépített rendszer működőképességének megóvása, a biztonságos üzemelés biztosítása miatt van szükség a munka elvégzésére. | A viziközmű elem állapota megközelíti az új elem berendezés állapotát. Az üzembiztonság jelentősen növekszik. |  | Lenti I. osztatlan közös | 166 |  | 2030-01-01 | 2030-12-31 | hosszú | A beruházás ütemezése a tervezési időszak évei szerint 12: 166
98 |  | Lenti szennyvíztisztító telep | Légbeviteli elemek cseréje | A viziközmű elem a napi üzemmenet során oly mértékig elhasználódott, hogy a normál karbantartási munkákkal már nem biztosítható az üzembiztos működése. | A kiépített rendszer működőképességének megóvása, a biztonságos üzemelés biztosítása miatt van szükség a munka elvégzésére. | A viziközmű elem állapota megközelíti az új elem berendezés állapotát. Az üzembiztonság jelentősen növekszik. |  | Lenti I. osztatlan közös | 332 |  | 2025-01-01 | 2031-12-31 | hosszú | A beruházás ütemezése a tervezési időszak évei szerint 7: 166; A beruházás ütemezése a tervezési időszak évei szerint 13: 166
59 |  | Lenti szennyvíztisztító telep | Iszapcentrifuga felújítás és csere | A viziközmű elem a napi üzemmenet során oly mértékig elhasználódott, hogy a normál karbantartási munkákkal már nem biztosítható az üzembiztos működése. | A kiépített rendszer működőképességének megóvása, a biztonságos üzemelés biztosítása miatt van szükség a munka elvégzésére. | A viziközmű elem állapota megközelíti az új elem berendezés állapotát. Az üzembiztonság jelentősen növekszik. |  | Lenti I. osztatlan közös | 1244 |  | 2021-01-01 | 2021-12-31 | közép | A beruházás ütemezése a tervezési időszak évei szerint 3: 1244
110 |  | Lenti szennyvíztisztító telep | Iszapcentrifuga felújítás és csere | A viziközmű elem a napi üzemmenet során oly mértékig elhasználódott, hogy a normál karbantartási munkákkal már nem biztosítható az üzembiztos működése. | A kiépített rendszer működőképességének megóvása, a biztonságos üzemelés biztosítása miatt van szükség a munka elvégzésére. | A viziközmű elem állapota megközelíti az új elem berendezés állapotát. Az üzembiztonság jelentősen növekszik. |  | Lenti I. osztatlan közös | 104 |  | 2028-01-01 | 2028-12-31 | hosszú | A beruházás ütemezése a tervezési időszak évei szerint 10: 104
13 |  | Lenti szennyvíztisztító telep | Feladó szivattyúk felújítása | A viziközmű elem a napi üzemmenet során oly mértékig elhasználódott, hogy a normál karbantartási munkákkal már nem biztosítható az üzembiztos működése. | A kiépített rendszer működőképességének megóvása, a biztonságos üzemelés biztosítása miatt van szükség a munka elvégzésére. | A viziközmű elem állapota megközelíti az új elem berendezés állapotát. Az üzembiztonság jelentősen növekszik. |  | Lenti I. osztatlan közös | 56 |  | 2020-01-01 | 2022-12-31 | közép | A beruházás ütemezése a tervezési időszak évei szerint 2: 29; A beruházás ütemezése a tervezési időszak évei szerint 4: 27
99 |  | Lenti szennyvíztisztító telep | Feladó szivattyúk felújítása | A viziközmű elem a napi üzemmenet során oly mértékig elhasználódott, hogy a normál karbantartási munkákkal már nem biztosítható az üzembiztos működése. | A kiépített rendszer működőképességének megóvása, a biztonságos üzemelés biztosítása miatt van szükség a munka elvégzésére. | A viziközmű elem állapota megközelíti az új elem berendezés állapotát. Az üzembiztonság jelentősen növekszik. |  | Lenti I. osztatlan közös | 81 |  | 2025..01.01 | 2031-12-31 | hosszú | A beruházás ütemezése a tervezési időszak évei szerint 7: 27; A beruházás ütemezése a tervezési időszak évei szerint 10: 27; A beruházás ütemezése a tervezési időszak évei szerint 13: 27
14 |  | Lenti szennyvíztisztító telep | Recirkulációs szivattyúk felújítása és cseréje | A viziközmű elem a napi üzemmenet során oly mértékig elhasználódott, hogy a normál karbantartási munkákkal már nem biztosítható az üzembiztos működése. | A kiépített rendszer működőképességének megóvása, a biztonságos üzemelés biztosítása miatt van szükség a munka elvégzésére. | A viziközmű elem állapota megközelíti az új elem berendezés állapotát. Az üzembiztonság jelentősen növekszik. |  | Lenti I. osztatlan közös | 161 |  | 2020-01-01 | 2021-12-31 | közép | A beruházás ütemezése a tervezési időszak évei szerint 2: 37; A beruházás ütemezése a tervezési időszak évei szerint 3: 124
100 |  | Lenti szennyvíztisztító telep | Recirkulációs szivattyúk felújítása és cseréje | A viziközmű elem a napi üzemmenet során oly mértékig elhasználódott, hogy a normál karbantartási munkákkal már nem biztosítható az üzembiztos működése. | A kiépített rendszer működőképességének megóvása, a biztonságos üzemelés biztosítása miatt van szükség a munka elvégzésére. | A viziközmű elem állapota megközelíti az új elem berendezés állapotát. Az üzembiztonság jelentősen növekszik. |  | Lenti I. osztatlan közös | 50 |  | 2025-01-01 | 2030-12-31 | hosszú | A beruházás ütemezése a tervezési időszak évei szerint 7: 25; A beruházás ütemezése a tervezési időszak évei szerint 12: 25
15 |  | Lenti szennyvíztisztító telep | UV -fertőtlenítés felújítása | A viziközmű elem a napi üzemmenet során oly mértékig elhasználódott, hogy a normál karbantartási munkákkal már nem biztosítható az üzembiztos működése. | A kiépített rendszer működőképességének megóvása, a biztonságos üzemelés biztosítása miatt van szükség a munka elvégzésére. | A viziközmű elem állapota megközelíti az új elem berendezés állapotát. Az üzembiztonság jelentősen növekszik. |  | Lenti I. osztatlan közös | 219 |  | 2020-01-01 | 2023-12-31 | közép | A beruházás ütemezése a tervezési időszak évei szerint 2: 207; A beruházás ütemezése a tervezési időszak évei szerint 5: 12
111 |  | Lenti szennyvíztisztító telep | UV -fertőtlenítés felújítása | A viziközmű elem a napi üzemmenet során oly mértékig elhasználódott, hogy a normál karbantartási munkákkal már nem biztosítható az üzembiztos működése. | A kiépített rendszer működőképességének megóvása, a biztonságos üzemelés biztosítása miatt van szükség a munka elvégzésére. | A viziközmű elem állapota megközelíti az új elem berendezés állapotát. Az üzembiztonság jelentősen növekszik. |  | Lenti I. osztatlan közös | 25 |  | 2028-01-01 | 2028-12-31 | hosszú | A beruházás ütemezése a tervezési időszak évei szerint 10: 25
16 |  | Lenti szennyvíztisztító telep | Iszapfeladó szivattyú felújítása és cseréje | A viziközmű elem a napi üzemmenet során oly mértékig elhasználódott, hogy a normál karbantartási munkákkal már nem biztosítható az üzembiztos működése. | A kiépített rendszer működőképességének megóvása, a biztonságos üzemelés biztosítása miatt van szükség a munka elvégzésére. | A viziközmű elem állapota megközelíti az új elem berendezés állapotát. Az üzembiztonság jelentősen növekszik. |  | Lenti I. osztatlan közös | 133 |  | 2020-01-01 | 2020-12-31 | közép | A beruházás ütemezése a tervezési időszak évei szerint 2: 133
112 |  | Lenti szennyvíztisztító telep | Iszapfeladó szivattyú felújítása és cseréje | A viziközmű elem a napi üzemmenet során oly mértékig elhasználódott, hogy a normál karbantartási munkákkal már nem biztosítható az üzembiztos működése. | A kiépített rendszer működőképességének megóvása, a biztonságos üzemelés biztosítása miatt van szükség a munka elvégzésére. | A viziközmű elem állapota megközelíti az új elem berendezés állapotát. Az üzembiztonság jelentősen növekszik. |  | Lenti I. osztatlan közös | 83 |  | 2029-01-01 | 2029-12-31 | hosszú | A beruházás ütemezése a tervezési időszak évei szerint 11: 83
17 |  | Lenti szennyvíztisztító telep | Finomrács kapcsolószekrényének felújítása | A viziközmű elem a napi üzemmenet során oly mértékig elhasználódott, hogy a normál karbantartási munkákkal már nem biztosítható az üzembiztos működése. | A kiépített rendszer működőképességének megóvása, a biztonságos üzemelés biztosítása miatt van szükség a munka elvégzésére. | A viziközmű elem állapota megközelíti az új elem berendezés állapotát. Az üzembiztonság jelentősen növekszik. |  | Lenti I. osztatlan közös | 100 |  | 2020-01-01 | 2021-12-31 | közép | A beruházás ütemezése a tervezési időszak évei szerint 2: 17; A beruházás ütemezése a tervezési időszak évei szerint 3: 83
101 |  | Lenti szennyvíztisztító telep | Finomrács kapcsolószekrényének felújítása | A viziközmű elem a napi üzemmenet során oly mértékig elhasználódott, hogy a normál karbantartási munkákkal már nem biztosítható az üzembiztos működése. | A kiépített rendszer működőképességének megóvása, a biztonságos üzemelés biztosítása miatt van szükség a munka elvégzésére. | A viziközmű elem állapota megközelíti az új elem berendezés állapotát. Az üzembiztonság jelentősen növekszik. |  | Lenti I. osztatlan közös | 332 |  | 2025-01-01 | 2029-12-31 | hosszú | A beruházás ütemezése a tervezési időszak évei szerint 7: 249; A beruházás ütemezése a tervezési időszak évei szerint 11: 83
Irányítástechnika, energiaellátás | bar: A beruházás ütemezése a tervezési időszak évei szerint 1 to A beruházás ütemezése a tervezési időszak évei szerint 5
18 |  | Lenti szennyvíztisztító telep | webScada 5-re történő átállás | A viziközmű elem a napi üzemmenet során oly mértékig elhasználódott, hogy a normál karbantartási munkákkal már nem biztosítható az üzembiztos működése. | A kiépített rendszer működőképességének megóvása, a biztonságos üzemelés biztosítása miatt van szükség a munka elvégzésére. | A viziközmű elem állapota megközelíti az új elem berendezés állapotát. Az üzembiztonság jelentősen növekszik. |  | Lenti I. osztatlan közös | 100 |  | 2020-01-01 | 2020-12-31 | közép | A beruházás ütemezése a tervezési időszak évei szerint 2: 100
60 |  | Lenti szennyvíztisztító telep | Távfelügyelet fejlesztése | A viziközmű elem a napi üzemmenet során oly mértékig elhasználódott, hogy a normál karbantartási munkákkal már nem biztosítható az üzembiztos működése. | A kiépített rendszer működőképességének megóvása, a biztonságos üzemelés biztosítása miatt van szükség a munka elvégzésére. | A viziközmű elem állapota megközelíti az új elem berendezés állapotát. Az üzembiztonság jelentősen növekszik. |  | Lenti I. osztatlan közös | 373 |  | 2020-01-01 | 2020-12-31 | közép | A beruházás ütemezése a tervezési időszak évei szerint 2: 373
64 |  | Lenti szennyvíztisztító telep | erősáramú és irányítástechnikai vezérlőszekrények cseréje | A viziközmű elem a napi üzemmenet során oly mértékig elhasználódott, hogy a normál karbantartási munkákkal már nem biztosítható az üzembiztos működése. | A kiépített rendszer működőképességének megóvása, a biztonságos üzemelés biztosítása miatt van szükség a munka elvégzésére. | A viziközmű elem állapota megközelíti az új elem berendezés állapotát. Az üzembiztonság jelentősen növekszik. |  | Lenti I. osztatlan közös | 249 |  | 2024-01-01 | 2027-12-31 | hosszú | A beruházás ütemezése a tervezési időszak évei szerint 6: 112; A beruházás ütemezése a tervezési időszak évei szerint 9: 137
| Összesen: | [7 empty] | 117172.5 | 2322 |  |  |  | 1958.3 | 21661.3 | 12865.3 | 6355.3 | 16601.3 | 6427.3 | 2932.3 | 4900.3 | 3484.3 | 9713.3 | 6293.3 | 7736.3 | 8813.3 | 5465.3 | 1965.3
2019 évre a fejlesztési forrás biztosított
| Tervezett feladatok nettó költsége a teljes ütem tekintetében (eFt) | Rendelkezésre álló források számszerűsített értéke a teljes ütem tekintetében (eFt) | Rendelkezésre álló források megnevezése
I. ütem | 1958.3 | 2322 | Használati díj (2019)
II. ütem | 57483.2 | 9288 | Használati díj (2020-2023)
III. ütem | 57731 | 23220 | Használati díj (2024-2033)
¹ Idegenvíz kizárás munkafolyamatai
1. Törött szerkezeti elemek cseréje, aknában bekötések körbekenése, folyásfenék újra betonozása, hézag pótlása (vízbetörés javítás)
2. Vízzáró réteg készítés, hosszútávú korrozíó és szerkezeti védelem (Szulfátálló réteg készítése)
3. Fedlap és szűkítő csere DN 600 mm, terhelésnek megfelelően, üzemeltető előírása szerint
4. Pontszerű hibahelyek javítása gerincvezetéken, és bekötésen
²Gépészeti felújítás
1. szivattyú talpidon csere
2. nyomócső csere
3. nadrágidom csere
4. visszacsapó szelep csere
5. tolózár csere
6. vezetőcső csere
³Védterület felújítás
1. kerítés csere
2. kapu csere
3. aszfaltozás
³Védterület felújítás
1. kerítés csere
2. kapu csere
3. aszfaltozás

## VKR Összesítő
Gördülő fejlesztési terv a 2019 - 2033 időszakra
FELÚJÍTÁSOK ÉS PÓTLÁSOK ÖSSZEFOGLALÓ TÁBLÁZATA
A tervet benyújtó szervezet megnevezése: | [9 empty] | LENTI | [6 empty] | ellátásért felelős / ellátásért felelősök képviselője / víziközmű-szolgáltató *
Víziközmű-szolgáltató megnevezése: | [9 empty] | ÉSZAK ZALAI VÍZ- ÉS CSATORNAMŰ ZÁRTKÖRŰEN MŰKÖDŐ RÉSZVÉNYTÁRSASÁG
Víziközmű-szolgáltatási ágazat megnevezése: | [9 empty] | SZENNYVÍZ ÁGAZAT
Véleményeltérést megfogalmazó érintett fél megnevezése:
Víziközmű-rendszer kódja: ** | [9 empty] | 21-12575-1-005-00-01 | [6 empty] | Lenti-SZV
V. Szennyvízelvezetés
Fontossági sorrend | Felujítás és pótlás megnevezése |  |  | Műszaki állapot felmérés, szükségességi indoklás |  |  | Vízjogi létesítési/elvi engedély száma | Az érintett ellátásért felelős(ök) megnevezése | Tervezett nettó költség | Forrás 2019 évre | Megvalósítás időtartama |  | Tervezett időtáv | A beruházás ütemezése a tervezési időszak évei szerint
|  |  |  | Jelenlegi műszaki állapot | Feladat szükségessége | Megvalósítást követő várható műszaki állapot |  |  | (eFt) |  | Kezdés | Befejezés | (rövid / közép / hosszú) | 1 | 2 | 3 | 4 | 5 | 6 | 7 | 8 | 9 | 10 | 11 | 12 | 13 | 14 | 15
| szakág | Helyszín | beruházás megnevezése
1 |  |  | Rendkívüli helyzetből adódó azonnali feladatok (max. 5%) |  | A rendszer zavartalan üzemének biztosítása érdekében szükséges a beavatkozás. |  |  | Csesztreg | 6916.5 |  | 2019-01-01 | 2033-12-31 |  | 461.1 | 461.1 | 461.1 | 461.1 | 461.1 | 461.1 | 461.1 | 461.1 | 461.1 | 461.1 | 461.1 | 461.1 | 461.1 | 461.1 | 461.1
1 |  |  | Rendkívüli helyzetből adódó azonnali feladatok (max. 15%) |  | A rendszer zavartalan üzemének biztosítása érdekében szükséges a beavatkozás. |  |  | Iklódbördőce | 848.25 |  | 2019-01-01 | 2033-12-31 |  | 56.55 | 56.55 | 56.55 | 56.55 | 56.55 | 56.55 | 56.55 | 56.55 | 56.55 | 56.55 | 56.55 | 56.55 | 56.55 | 56.55 | 56.55
1 |  |  | Rendkívüli helyzetből adódó azonnali feladatok (max. 15%) |  | A rendszer zavartalan üzemének biztosítása érdekében szükséges a beavatkozás. |  |  | Kerkabarabás | 465.75 |  | 2019-01-01 | 2033-12-31 |  | 31.05 | 31.05 | 31.05 | 31.05 | 31.05 | 31.05 | 31.05 | 31.05 | 31.05 | 31.05 | 31.05 | 31.05 | 31.05 | 31.05 | 31.05
1 |  |  | Rendkívüli helyzetből adódó azonnali feladatok (max. 20%) |  | A rendszer zavartalan üzemének biztosítása érdekében szükséges a beavatkozás. |  |  | Lenti | 85605 |  | 2019-01-01 | 2033-12-31 |  | 5700 | 5707.5 | 5707.5 | 5707.5 | 5707.5 | 5707.5 | 5707.5 | 5707.5 | 5707.5 | 5707.5 | 5707.5 | 5707.5 | 5707.5 | 5707.5 | 5707.5
1 |  |  | Rendkívüli helyzetből adódó azonnali feladatok (max. 15%) |  | A rendszer zavartalan üzemének biztosítása érdekében szükséges a beavatkozás. |  |  | Zalabaksa | 5224.5 |  | 2019-01-01 | 2033-12-31 |  | 348.3 | 348.3 | 348.3 | 348.3 | 348.3 | 348.3 | 348.3 | 348.3 | 348.3 | 348.3 | 348.3 | 348.3 | 348.3 | 348.3 | 348.3
SZENNYVÍZCSATORNA (GRAVITÁCIÓS)
Épület, építmény
2 |  | Lenti Jókai u. | szennyvízcsatorna aknákon fedlap és szűkítő csere, akna felújítás | Az üzemelő viziközmű technológiailag elavult, üzemeltetése, és javítása már nem gazdaságos. Jelenleg a piacon magasabb műszaki tartalmak érhetőek el. | A rendszer zavartalan üzemének biztosítása érdekében szükséges a beavatkozás. | A beavatkozás után egy hatékonyan működő viziközmű elemet kapunk, mely a kor elvárásainak megfelel. A rendszer üzembiztos, hatékony, és korszerű lesz. |  | Lenti | 13900 |  | 2019-01-01 | 2019-12-31 | rövid | A beruházás ütemezése a tervezési időszak évei szerint 1: 13900; A beruházás ütemezése a tervezési időszak évei szerint 2: 0
3 |  | Lenti Kossuth u. 4. | szennyvízvezeték rekonstrukció | Az üzemelő viziközmű technológiailag elavult, üzemeltetése, és javítása már nem gazdaságos. Jelenleg a piacon magasabb műszaki tartalmak érhetőek el. | A rendszer zavartalan üzemének biztosítása érdekében szükséges a beavatkozás. | A beavatkozás után egy hatékonyan működő viziközmű elemet kapunk, mely a kor elvárásainak megfelel. A rendszer üzembiztos, hatékony, és korszerű lesz. |  | Lenti | 8863 |  | 2019-01-01 | 2019-12-31 | rövid | A beruházás ütemezése a tervezési időszak évei szerint 1: 8863
4 |  | Zalabaksa | aknafedlap cserék | A szennyvíz, és a belőle felszabaduló gázok hatására a felületek elkorrodálnak. Ezen elemek cseréje a A kiépített rendszer működőképességének megóvása, a biztonságos üzemelés biztosítása miatt van szükség a munka elvégzésére.hez elengedhetetlen. | Statikai stabilitás biztosítása | A viziközmű elem állapota megközelíti az új elem berendezés állapotát. Az üzembiztonság jelentősen növekszik. |  | Zalabaksa | 635 |  | 2019-01-01 | 2019-12-31 | rövid | A beruházás ütemezése a tervezési időszak évei szerint 1: 635
17 |  | Csesztreg | gerincvezeték rekonstrukció | Az üzemelő viziközmű technológiailag elavult, üzemeltetése, és javítása már nem gazdaságos. Jelenleg a piacon magasabb műszaki tartalmak érhetőek el. | A rendszer zavartalan üzemének biztosítása érdekében szükséges a beavatkozás. | A beavatkozás után egy hatékonyan működő viziközmű elemet kapunk, mely a kor elvárásainak megfelel. A rendszer üzembiztos, hatékony, és korszerű lesz. |  | Csesztreg | 4624 |  | 2020-01-01 | 2023-12-31 | közép |  | 1348 | 1348 | 1348 | 580 | 0 | 0 | 0 | 0 | 0 | 0 | 0 | 0 | 0 | 0
65 |  | Csesztreg | gerincvezeték rekonstrukció | Az üzemelő viziközmű technológiailag elavult, üzemeltetése, és javítása már nem gazdaságos. Jelenleg a piacon magasabb műszaki tartalmak érhetőek el. | A rendszer zavartalan üzemének biztosítása érdekében szükséges a beavatkozás. | A beavatkozás után egy hatékonyan működő viziközmű elemet kapunk, mely a kor elvárásainak megfelel. A rendszer üzembiztos, hatékony, és korszerű lesz. |  | Csesztreg | 2648 |  | 2024-01-01 | 2033-12-31 | hosszú |  | 0 | 0 | 0 | 0 | 580 | 580 | 186 | 186 | 186 | 186 | 186 | 186 | 186 | 186
20 |  | Csesztreg | Gravitációs csatorna NA 150 (3270 m) | Az üzemelő viziközmű technológiailag elavult, üzemeltetése, és javítása már nem gazdaságos. Jelenleg a piacon magasabb műszaki tartalmak érhetőek el. | A rendszer zavartalan üzemének biztosítása érdekében szükséges a beavatkozás. | A beavatkozás után egy hatékonyan működő viziközmű elemet kapunk, mely a kor elvárásainak megfelel. A rendszer üzembiztos, hatékony, és korszerű lesz. |  | Csesztreg | 4400 |  | 2020-01-01 | 2022-12-31 | közép |  | 2200 | 0 | 2200 | 0 | 0 | 0 | 0 | 0 | 0 | 0 | 0 | 0 | 0 | 0
66 |  | Csesztreg | Gravitációs csatorna NA 150 (3270 m) | Az üzemelő viziközmű technológiailag elavult, üzemeltetése, és javítása már nem gazdaságos. Jelenleg a piacon magasabb műszaki tartalmak érhetőek el. | A rendszer zavartalan üzemének biztosítása érdekében szükséges a beavatkozás. | A beavatkozás után egy hatékonyan működő viziközmű elemet kapunk, mely a kor elvárásainak megfelel. A rendszer üzembiztos, hatékony, és korszerű lesz. |  | Csesztreg | 11000 |  | 2024-01-01 | 2032-01-01 | hosszú |  | 0 | 0 | 0 | 0 | 2200 | 0 | 2200 | 0 | 2200 | 0 | 2200 | 0 | 2200 | 0
21 |  | Csesztreg | Gravitációs csatorna NA200 (7212m) | Az üzemelő viziközmű technológiailag elavult, üzemeltetése, és javítása már nem gazdaságos. Jelenleg a piacon magasabb műszaki tartalmak érhetőek el. | A rendszer zavartalan üzemének biztosítása érdekében szükséges a beavatkozás. | A beavatkozás után egy hatékonyan működő viziközmű elemet kapunk, mely a kor elvárásainak megfelel. A rendszer üzembiztos, hatékony, és korszerű lesz. |  | Csesztreg | 13200 |  | 2020-01-01 | 2022-12-31 | közép |  | 6600 | 0 | 6600 | 0 | 0 | 0 | 0 | 0 | 0 | 0 | 0 | 0 | 0 | 0
67 |  | Csesztreg | Gravitációs csatorna NA200 (7212m) | Az üzemelő viziközmű technológiailag elavult, üzemeltetése, és javítása már nem gazdaságos. Jelenleg a piacon magasabb műszaki tartalmak érhetőek el. | A rendszer zavartalan üzemének biztosítása érdekében szükséges a beavatkozás. | A beavatkozás után egy hatékonyan működő viziközmű elemet kapunk, mely a kor elvárásainak megfelel. A rendszer üzembiztos, hatékony, és korszerű lesz. |  | Csesztreg | 26600 |  | 2024-01-01 | 2033-12-31 | hosszú |  | 0 | 0 | 0 | 0 | 6600 | 0 | 0 | 6600 | 0 | 0 | 6600 | 0 | 0 | 6800
22 |  | Iklódbördőce | Idegenvíz kizárása a csatornadiagnosztikai vizsgálat és a helyszíni ellenőrzés alapján¹ | Az üzemelő viziközmű technológiailag elavult, üzemeltetése, és javítása már nem gazdaságos. Jelenleg a piacon magasabb műszaki tartalmak érhetőek el. | A rendszer zavartalan üzemének biztosítása érdekében szükséges a beavatkozás. | A beavatkozás után egy hatékonyan működő viziközmű elemet kapunk, mely a kor elvárásainak megfelel. A rendszer üzembiztos, hatékony, és korszerű lesz. |  | Iklódbördöce | 1036 |  | 2020-01-01 | 2023-12-31 | közép |  | 259 | 259 | 259 | 259 | 0 | 0 | 0 | 0 | 0 | 0 | 0 | 0 | 0 | 0
68 |  | Iklódbördőce | Idegenvíz kizárása a csatornadiagnosztikai vizsgálat és a helyszíni ellenőrzés alapján¹ | Az üzemelő viziközmű technológiailag elavult, üzemeltetése, és javítása már nem gazdaságos. Jelenleg a piacon magasabb műszaki tartalmak érhetőek el. | A rendszer zavartalan üzemének biztosítása érdekében szükséges a beavatkozás. | A beavatkozás után egy hatékonyan működő viziközmű elemet kapunk, mely a kor elvárásainak megfelel. A rendszer üzembiztos, hatékony, és korszerű lesz. |  | Iklódbördöce | 2590 |  | 2024-01-01 | 2033-12-31 | hosszú |  | 0 | 0 | 0 | 0 | 259 | 259 | 259 | 259 | 259 | 259 | 259 | 259 | 259 | 259
61 |  | Iklódbördőce | Gravitációs csatorna NA 150 (1090 m) | Az üzemelő viziközmű technológiailag elavult, üzemeltetése, és javítása már nem gazdaságos. Jelenleg a piacon magasabb műszaki tartalmak érhetőek el. | A rendszer zavartalan üzemének biztosítása érdekében szükséges a beavatkozás. | A beavatkozás után egy hatékonyan működő viziközmű elemet kapunk, mely a kor elvárásainak megfelel. A rendszer üzembiztos, hatékony, és korszerű lesz. |  | Iklódbördöce | 2200 |  | 2022-01-01 | 2022-12-31 | közép |  | 0 | 0 | 2200 | 0 | 0 | 0 | 0 | 0 | 0 | 0 | 0 | 0 | 0 | 0
113 |  | Iklódbördőce | Gravitációs csatorna NA 150 (1090 m) | Az üzemelő viziközmű technológiailag elavult, üzemeltetése, és javítása már nem gazdaságos. Jelenleg a piacon magasabb műszaki tartalmak érhetőek el. | A rendszer zavartalan üzemének biztosítása érdekében szükséges a beavatkozás. | A beavatkozás után egy hatékonyan működő viziközmű elemet kapunk, mely a kor elvárásainak megfelel. A rendszer üzembiztos, hatékony, és korszerű lesz. |  | Iklódbördöce | 2200 |  | 2028-01-01 | 2028-12-31 | hosszú |  | 0 | 0 | 0 | 0 | 0 | 0 | 0 | 0 | 2200 | 0 | 0 | 0 | 0 | 0
23 |  | Iklódbördőce | Gravitációs csatorna NA200 (2494m) | Az üzemelő viziközmű technológiailag elavult, üzemeltetése, és javítása már nem gazdaságos. Jelenleg a piacon magasabb műszaki tartalmak érhetőek el. | A rendszer zavartalan üzemének biztosítása érdekében szükséges a beavatkozás. | A beavatkozás után egy hatékonyan működő viziközmű elemet kapunk, mely a kor elvárásainak megfelel. A rendszer üzembiztos, hatékony, és korszerű lesz. |  | Iklódbördöce | 4400 |  | 2020-01-01 | 2022-12-31 | közép |  | 2200 | 0 | 2200 | 0 | 0 | 0 | 0 | 0 | 0 | 0 | 0 | 0 | 0 | 0
69 |  | Iklódbördőce | Gravitációs csatorna NA200 (2494m) | Az üzemelő viziközmű technológiailag elavult, üzemeltetése, és javítása már nem gazdaságos. Jelenleg a piacon magasabb műszaki tartalmak érhetőek el. | A rendszer zavartalan üzemének biztosítása érdekében szükséges a beavatkozás. | A beavatkozás után egy hatékonyan működő viziközmű elemet kapunk, mely a kor elvárásainak megfelel. A rendszer üzembiztos, hatékony, és korszerű lesz. |  | Iklódbördöce | 11300 |  | 2024-01-01 | 2032-12-31 | hosszú |  | 0 | 0 | 0 | 0 | 2200 | 0 | 2200 | 0 | 2200 | 0 | 2200 | 0 | 2500 | 0
24 |  | Kerkabarabás | Idegenvíz kizárása a csatornadiagnosztikai vizsgálat és a helyszíni ellenőrzés alapján¹ | Az üzemelő viziközmű technológiailag elavult, üzemeltetése, és javítása már nem gazdaságos. Jelenleg a piacon magasabb műszaki tartalmak érhetőek el. | A rendszer zavartalan üzemének biztosítása érdekében szükséges a beavatkozás. | A beavatkozás után egy hatékonyan működő viziközmű elemet kapunk, mely a kor elvárásainak megfelel. A rendszer üzembiztos, hatékony, és korszerű lesz. |  | Kerkabarabás | 1068 |  | 2020-01-01 | 2023-12-31 | közép |  | 267 | 267 | 267 | 267 | 0 | 0 | 0 | 0 | 0 | 0 | 0 | 0 | 0 | 0
70 |  | Kerkabarabás | Idegenvíz kizárása a csatornadiagnosztikai vizsgálat és a helyszíni ellenőrzés alapján¹ | Az üzemelő viziközmű technológiailag elavult, üzemeltetése, és javítása már nem gazdaságos. Jelenleg a piacon magasabb műszaki tartalmak érhetőek el. | A rendszer zavartalan üzemének biztosítása érdekében szükséges a beavatkozás. | A beavatkozás után egy hatékonyan működő viziközmű elemet kapunk, mely a kor elvárásainak megfelel. A rendszer üzembiztos, hatékony, és korszerű lesz. |  | Kerkabarabás | 2670 |  | 2023-01-01 | 2032-12-31 | hosszú |  | 0 | 0 | 0 | 0 | 267 | 267 | 267 | 267 | 267 | 267 | 267 | 267 | 267 | 267
62 |  | Kerkabarabás | Gravitációs csatorna NA 150 (1020 m) | Az üzemelő viziközmű technológiailag elavult, üzemeltetése, és javítása már nem gazdaságos. Jelenleg a piacon magasabb műszaki tartalmak érhetőek el. | A rendszer zavartalan üzemének biztosítása érdekében szükséges a beavatkozás. | A beavatkozás után egy hatékonyan működő viziközmű elemet kapunk, mely a kor elvárásainak megfelel. A rendszer üzembiztos, hatékony, és korszerű lesz. |  | Kerkabarabás | 2100 |  | 2022-01-01 | 2022-12-31 | közép |  | 0 | 0 | 2100 | 0 | 0 | 0 | 0 | 0 | 0 | 0 | 0 | 0 | 0 | 0
116 |  | Kerkabarabás | Gravitációs csatorna NA 150 (1020 m) | Az üzemelő viziközmű technológiailag elavult, üzemeltetése, és javítása már nem gazdaságos. Jelenleg a piacon magasabb műszaki tartalmak érhetőek el. | A rendszer zavartalan üzemének biztosítása érdekében szükséges a beavatkozás. | A beavatkozás után egy hatékonyan működő viziközmű elemet kapunk, mely a kor elvárásainak megfelel. A rendszer üzembiztos, hatékony, és korszerű lesz. |  | Kerkabarabás | 2100 |  | 2032-01-01 | 2032-12-31 | hosszú |  | 0 | 0 | 0 | 0 | 0 | 0 | 0 | 0 | 0 | 0 | 0 | 0 | 2100 | 0
25 |  | Kerkabarabás | Gravitációs csatorna NA200 (3327m) | Az üzemelő viziközmű technológiailag elavult, üzemeltetése, és javítása már nem gazdaságos. Jelenleg a piacon magasabb műszaki tartalmak érhetőek el. | A rendszer zavartalan üzemének biztosítása érdekében szükséges a beavatkozás. | A beavatkozás után egy hatékonyan működő viziközmű elemet kapunk, mely a kor elvárásainak megfelel. A rendszer üzembiztos, hatékony, és korszerű lesz. |  | Kerkabarabás | 6000 |  | 2020-01-01 | 2022-12-31 | közép |  | 3000 | 0 | 3000 | 0 | 0 | 0 | 0 | 0 | 0 | 0 | 0 | 0 | 0 | 0
71 |  | Kerkabarabás | Gravitációs csatorna NA200 (3327m) | Az üzemelő viziközmű technológiailag elavult, üzemeltetése, és javítása már nem gazdaságos. Jelenleg a piacon magasabb műszaki tartalmak érhetőek el. | A rendszer zavartalan üzemének biztosítása érdekében szükséges a beavatkozás. | A beavatkozás után egy hatékonyan működő viziközmű elemet kapunk, mely a kor elvárásainak megfelel. A rendszer üzembiztos, hatékony, és korszerű lesz. |  | Kerkabarabás | 12000 |  | 2024-01-01 | 2031-12-31 | hosszú |  | 0 | 0 | 0 | 0 | 3000 | 0 | 3000 | 0 | 3000 | 0 | 0 | 3000 | 0 | 0
26 |  | Lenti | Idegenvíz kizárása a csatornadiagnosztikai vizsgálat és a helyszíni ellenőrzés alapján¹ | Az üzemelő viziközmű technológiailag elavult, üzemeltetése, és javítása már nem gazdaságos. Jelenleg a piacon magasabb műszaki tartalmak érhetőek el. | A rendszer zavartalan üzemének biztosítása érdekében szükséges a beavatkozás. | A beavatkozás után egy hatékonyan működő viziközmű elemet kapunk, mely a kor elvárásainak megfelel. A rendszer üzembiztos, hatékony, és korszerű lesz. |  | Lenti | 13724 |  | 2020-01-01 | 2023-12-31 | közép | 0 | 3431 | 3431 | 3431 | 3431 | 0 | 0 | 0 | 0 | 0 | 0 | 0 | 0 | 0 | 0
72 |  | Lenti | Idegenvíz kizárása a csatornadiagnosztikai vizsgálat és a helyszíni ellenőrzés alapján¹ | Az üzemelő viziközmű technológiailag elavult, üzemeltetése, és javítása már nem gazdaságos. Jelenleg a piacon magasabb műszaki tartalmak érhetőek el. | A rendszer zavartalan üzemének biztosítása érdekében szükséges a beavatkozás. | A beavatkozás után egy hatékonyan működő viziközmű elemet kapunk, mely a kor elvárásainak megfelel. A rendszer üzembiztos, hatékony, és korszerű lesz. |  | Lenti | 27540 |  | 2024-01-01 | 2033-12-31 | hosszú | 0 | 0 | 0 | 0 | 0 | 2754 | 2754 | 2754 | 2754 | 2754 | 2754 | 2754 | 2754 | 2754 | 2754
27 |  | Lenti | Gravitációs csatorna NA 150 (16908 m) | Az üzemelő viziközmű technológiailag elavult, üzemeltetése, és javítása már nem gazdaságos. Jelenleg a piacon magasabb műszaki tartalmak érhetőek el. | A rendszer zavartalan üzemének biztosítása érdekében szükséges a beavatkozás. | A beavatkozás után egy hatékonyan működő viziközmű elemet kapunk, mely a kor elvárásainak megfelel. A rendszer üzembiztos, hatékony, és korszerű lesz. |  | Lenti | 17400 |  | 2020-01-01 | 2023-12-31 | közép | 0 | 5800 | 5800 | 0 | 5800 | 0 | 0 | 0 | 0 | 0 | 0 | 0 | 0 | 0 | 0
102 |  | Lenti | Gravitációs csatorna NA 150 (16908 m) | Az üzemelő viziközmű technológiailag elavult, üzemeltetése, és javítása már nem gazdaságos. Jelenleg a piacon magasabb műszaki tartalmak érhetőek el. | A rendszer zavartalan üzemének biztosítása érdekében szükséges a beavatkozás. | A beavatkozás után egy hatékonyan működő viziközmű elemet kapunk, mely a kor elvárásainak megfelel. A rendszer üzembiztos, hatékony, és korszerű lesz. |  | Lenti | 23200 |  | 2025-01-01 | 2031-12-31 | hosszú | 0 | 0 | 0 | 0 | 0 | 0 | 5800 | 0 | 5800 | 0 | 5800 | 0 | 5800 | 0 | 0
28 |  | Lenti | Gravitációs csatorna NA200 (31923m) | Az üzemelő viziközmű technológiailag elavult, üzemeltetése, és javítása már nem gazdaságos. Jelenleg a piacon magasabb műszaki tartalmak érhetőek el. | A rendszer zavartalan üzemének biztosítása érdekében szükséges a beavatkozás. | A beavatkozás után egy hatékonyan működő viziközmű elemet kapunk, mely a kor elvárásainak megfelel. A rendszer üzembiztos, hatékony, és korszerű lesz. |  | Lenti | 56496 |  | 2020-01-01 | 2023-12-31 | közép | 0 | 14124 | 14124 | 14124 | 14124 | 0 | 0 | 0 | 0 | 0 | 0 | 0 | 0 | 0 | 0
73 |  | Lenti | Gravitációs csatorna NA200 (31923m) | Az üzemelő viziközmű technológiailag elavult, üzemeltetése, és javítása már nem gazdaságos. Jelenleg a piacon magasabb műszaki tartalmak érhetőek el. | A rendszer zavartalan üzemének biztosítása érdekében szükséges a beavatkozás. | A beavatkozás után egy hatékonyan működő viziközmű elemet kapunk, mely a kor elvárásainak megfelel. A rendszer üzembiztos, hatékony, és korszerű lesz. |  | Lenti | 152780 |  | 2024-01-01 | 2033-12-31 | hosszú | 0 | 0 | 0 | 0 | 0 | 15278 | 15278 | 15278 | 15278 | 15278 | 15278 | 15278 | 15278 | 15278 | 15278
29 |  | Lenti | Gravitációs csatorna NA300 (6099m) | Az üzemelő viziközmű technológiailag elavult, üzemeltetése, és javítása már nem gazdaságos. Jelenleg a piacon magasabb műszaki tartalmak érhetőek el. | A rendszer zavartalan üzemének biztosítása érdekében szükséges a beavatkozás. | A beavatkozás után egy hatékonyan működő viziközmű elemet kapunk, mely a kor elvárásainak megfelel. A rendszer üzembiztos, hatékony, és korszerű lesz. |  | Lenti | 59372 |  | 2020-01-01 | 2023-12-31 | közép | 0 | 14843 | 14843 | 14843 | 14843 | 0 | 0 | 0 | 0 | 0 | 0 | 0 | 0 | 0 | 0
74 |  | Lenti | Gravitációs csatorna NA300 (6099m) | Az üzemelő viziközmű technológiailag elavult, üzemeltetése, és javítása már nem gazdaságos. Jelenleg a piacon magasabb műszaki tartalmak érhetőek el. | A rendszer zavartalan üzemének biztosítása érdekében szükséges a beavatkozás. | A beavatkozás után egy hatékonyan működő viziközmű elemet kapunk, mely a kor elvárásainak megfelel. A rendszer üzembiztos, hatékony, és korszerű lesz. |  | Lenti | 220610 |  | 2024-01-01 | 2033-12-31 | hosszú | 0 | 0 | 0 | 0 | 0 | 22061 | 22061 | 22061 | 22061 | 22061 | 22061 | 22061 | 22061 | 22061 | 22061
30 |  | Lenti | Gravitációs csatorna NA400 (2969m) | Az üzemelő viziközmű technológiailag elavult, üzemeltetése, és javítása már nem gazdaságos. Jelenleg a piacon magasabb műszaki tartalmak érhetőek el. | A rendszer zavartalan üzemének biztosítása érdekében szükséges a beavatkozás. | A beavatkozás után egy hatékonyan működő viziközmű elemet kapunk, mely a kor elvárásainak megfelel. A rendszer üzembiztos, hatékony, és korszerű lesz. |  | Lenti | 181704 |  | 2020-01-01 | 2023-12-31 | közép | 0 | 45426 | 45426 | 45426 | 45426 | 0 | 0 | 0 | 0 | 0 | 0 | 0 | 0 | 0 | 0
75 |  | Lenti | Gravitációs csatorna NA400 (2969m) | Az üzemelő viziközmű technológiailag elavult, üzemeltetése, és javítása már nem gazdaságos. Jelenleg a piacon magasabb műszaki tartalmak érhetőek el. | A rendszer zavartalan üzemének biztosítása érdekében szükséges a beavatkozás. | A beavatkozás után egy hatékonyan működő viziközmű elemet kapunk, mely a kor elvárásainak megfelel. A rendszer üzembiztos, hatékony, és korszerű lesz. |  | Lenti | 53580 |  | 2024-01-01 | 2033-12-31 | hosszú | 0 | 0 | 0 | 0 | 0 | 5358 | 5358 | 5358 | 5358 | 5358 | 5358 | 5358 | 5358 | 5358 | 5358
31 |  | Zalabaksa | Idegenvíz kizárása a csatornadiagnosztikai vizsgálat és a helyszíni ellenőrzés alapján¹ | Az üzemelő viziközmű technológiailag elavult, üzemeltetése, és javítása már nem gazdaságos. Jelenleg a piacon magasabb műszaki tartalmak érhetőek el. | A rendszer zavartalan üzemének biztosítása érdekében szükséges a beavatkozás. | A beavatkozás után egy hatékonyan működő viziközmű elemet kapunk, mely a kor elvárásainak megfelel. A rendszer üzembiztos, hatékony, és korszerű lesz. |  | Zalabaksa | 2228 |  | 2020-01-01 | 2023-12-31 | közép |  | 557 | 557 | 557 | 557 | 0 | 0 | 0 | 0 | 0 | 0 | 0 | 0 | 0 | 0
76 |  | Zalabaksa | Idegenvíz kizárása a csatornadiagnosztikai vizsgálat és a helyszíni ellenőrzés alapján¹ | Az üzemelő viziközmű technológiailag elavult, üzemeltetése, és javítása már nem gazdaságos. Jelenleg a piacon magasabb műszaki tartalmak érhetőek el. | A rendszer zavartalan üzemének biztosítása érdekében szükséges a beavatkozás. | A beavatkozás után egy hatékonyan működő viziközmű elemet kapunk, mely a kor elvárásainak megfelel. A rendszer üzembiztos, hatékony, és korszerű lesz. |  | Zalabaksa | 4370 |  | 2024-01-01 | 2033-12-31 | hosszú |  | 0 | 0 | 0 | 0 | 557 | 557 | 557 | 557 | 257 | 257 | 257 | 257 | 557 | 557
32 |  | Zalabaksa | Gravitációs csatorna NA 150 (1720 m) | Az üzemelő viziközmű technológiailag elavult, üzemeltetése, és javítása már nem gazdaságos. Jelenleg a piacon magasabb műszaki tartalmak érhetőek el. | A rendszer zavartalan üzemének biztosítása érdekében szükséges a beavatkozás. | A beavatkozás után egy hatékonyan működő viziközmű elemet kapunk, mely a kor elvárásainak megfelel. A rendszer üzembiztos, hatékony, és korszerű lesz. |  | Zalabaksa | 2390 |  | 2020-01-01 | 2022-12-31 | közép |  | 390 | 1000 | 1000 | 0 | 0 | 0 | 0 | 0 | 0 | 0 | 0 | 0 | 0 | 0
77 |  | Zalabaksa | Gravitációs csatorna NA 150 (1720 m) | Az üzemelő viziközmű technológiailag elavult, üzemeltetése, és javítása már nem gazdaságos. Jelenleg a piacon magasabb műszaki tartalmak érhetőek el. | A rendszer zavartalan üzemének biztosítása érdekében szükséges a beavatkozás. | A beavatkozás után egy hatékonyan működő viziközmű elemet kapunk, mely a kor elvárásainak megfelel. A rendszer üzembiztos, hatékony, és korszerű lesz. |  | Zalabaksa | 3600 |  | 2024-01-01 | 2032-12-31 | hosszú |  | 0 | 0 | 0 | 0 | 1300 | 0 | 0 | 0 | 1000 | 0 | 0 | 0 | 1300 | 0
33 |  | Zalabaksa | Gravitációs csatorna NA200 (4722m) | Az üzemelő viziközmű technológiailag elavult, üzemeltetése, és javítása már nem gazdaságos. Jelenleg a piacon magasabb műszaki tartalmak érhetőek el. | A rendszer zavartalan üzemének biztosítása érdekében szükséges a beavatkozás. | A beavatkozás után egy hatékonyan működő viziközmű elemet kapunk, mely a kor elvárásainak megfelel. A rendszer üzembiztos, hatékony, és korszerű lesz. |  | Zalabaksa | 4200 |  | 2020-01-01 | 2023-12-31 | közép |  | 1200 | 1000 | 0 | 2000 | 0 | 0 | 0 | 0 | 0 | 0 | 0 | 0 | 0 | 0
108 |  | Zalabaksa | Gravitációs csatorna NA200 (4722m) | Az üzemelő viziközmű technológiailag elavult, üzemeltetése, és javítása már nem gazdaságos. Jelenleg a piacon magasabb műszaki tartalmak érhetőek el. | A rendszer zavartalan üzemének biztosítása érdekében szükséges a beavatkozás. | A beavatkozás után egy hatékonyan működő viziközmű elemet kapunk, mely a kor elvárásainak megfelel. A rendszer üzembiztos, hatékony, és korszerű lesz. |  | Zalabaksa | 3000 |  | 2027-01-01 | 2031-12-31 | hosszú |  | 0 | 0 | 0 | 0 | 0 | 0 | 0 | 1000 | 0 | 0 | 0 | 2000 | 0 | 0
SZENNYVÍZVEZETÉKEK (KÉNYSZERÁRAMOLTATÁSÚ)
34 |  | Csesztreg | Nyomott vezeték NA100 (1790m) | Az üzemelő viziközmű technológiailag elavult, üzemeltetése, és javítása már nem gazdaságos. Jelenleg a piacon magasabb műszaki tartalmak érhetőek el. | A kiépített rendszer működőképességének megóvása, a biztonságos üzemelés biztosítása miatt van szükség a munka elvégzésére. | A viziközmű elem állapota megközelíti az új elem berendezés állapotát. Az üzembiztonság jelentősen növekszik. |  | Csesztreg | 2200 |  | 2020-01-01 | 2020-12-31 | közép |  | 2200 | 0 | 0 | 0 | 0 | 0 | 0 | 0 | 0 | 0 | 0 | 0 | 0 | 0
78 |  | Csesztreg | Nyomott vezeték NA100 (1790m) | Az üzemelő viziközmű technológiailag elavult, üzemeltetése, és javítása már nem gazdaságos. Jelenleg a piacon magasabb műszaki tartalmak érhetőek el. | A kiépített rendszer működőképességének megóvása, a biztonságos üzemelés biztosítása miatt van szükség a munka elvégzésére. | A viziközmű elem állapota megközelíti az új elem berendezés állapotát. Az üzembiztonság jelentősen növekszik. |  | Csesztreg | 6600 |  | 2024-01-01 | 2032-12-31 | hosszú |  | 0 | 0 | 0 | 0 | 2200 | 0 | 0 | 0 | 2200 | 0 | 0 | 0 | 2200 | 0
63 |  | Iklódbördőce | Nyomott vezeték NA50 (1890m) | Az üzemelő viziközmű technológiailag elavult, üzemeltetése, és javítása már nem gazdaságos. Jelenleg a piacon magasabb műszaki tartalmak érhetőek el. | A kiépített rendszer működőképességének megóvása, a biztonságos üzemelés biztosítása miatt van szükség a munka elvégzésére. | A viziközmű elem állapota megközelíti az új elem berendezés állapotát. Az üzembiztonság jelentősen növekszik. |  | Iklódbördöce | 2300 |  | 2022-01-01 | 2022-12-31 | közép | A beruházás ütemezése a tervezési időszak évei szerint 4: 2300
109 |  | Iklódbördőce | Nyomott vezeték NA50 (1890m) | Az üzemelő viziközmű technológiailag elavult, üzemeltetése, és javítása már nem gazdaságos. Jelenleg a piacon magasabb műszaki tartalmak érhetőek el. | A kiépített rendszer működőképességének megóvása, a biztonságos üzemelés biztosítása miatt van szükség a munka elvégzésére. | A viziközmű elem állapota megközelíti az új elem berendezés állapotát. Az üzembiztonság jelentősen növekszik. |  | Iklódbördöce | 4600 |  | 2027-01-01 | 2032-12-31 | hosszú | A beruházás ütemezése a tervezési időszak évei szerint 9: 2300; A beruházás ütemezése a tervezési időszak évei szerint 14: 2300
35 |  | Kerkabarabás | Nyomott vezeték NA100 (2865m) | Az üzemelő viziközmű technológiailag elavult, üzemeltetése, és javítása már nem gazdaságos. Jelenleg a piacon magasabb műszaki tartalmak érhetőek el. | A kiépített rendszer működőképességének megóvása, a biztonságos üzemelés biztosítása miatt van szükség a munka elvégzésére. | A viziközmű elem állapota megközelíti az új elem berendezés állapotát. Az üzembiztonság jelentősen növekszik. |  | Kerkabarabás | 5200 |  | 2020-01-01 | 2022-12-31 | közép |  | 2600 | 0 | 2600 | 0 | 0 | 0 | 0 | 0 | 0 | 0 | 0 | 0 | 0 | 0
103 |  | Kerkabarabás | Nyomott vezeték NA100 (2865m) | Az üzemelő viziközmű technológiailag elavult, üzemeltetése, és javítása már nem gazdaságos. Jelenleg a piacon magasabb műszaki tartalmak érhetőek el. | A kiépített rendszer működőképességének megóvása, a biztonságos üzemelés biztosítása miatt van szükség a munka elvégzésére. | A viziközmű elem állapota megközelíti az új elem berendezés állapotát. Az üzembiztonság jelentősen növekszik. |  | Kerkabarabás | 7800 |  | 2025-01-01 | 2031-12-31 | hosszú |  | 0 | 0 | 0 | 0 | 0 | 2600 | 0 | 0 | 2600 | 0 | 0 | 2600 | 0 | 0
36 |  | Lenti | Nyomott vezeték NA50 (4903m) | Az üzemelő viziközmű technológiailag elavult, üzemeltetése, és javítása már nem gazdaságos. Jelenleg a piacon magasabb műszaki tartalmak érhetőek el. | A kiépített rendszer működőképességének megóvása, a biztonságos üzemelés biztosítása miatt van szükség a munka elvégzésére. | A viziközmű elem állapota megközelíti az új elem berendezés állapotát. Az üzembiztonság jelentősen növekszik. |  | Lenti | 4800 |  | 2020-01-01 | 2022-12-31 | közép |  | 2400 | 0 | 2400 | 0 | 0 | 0 | 0 | 0 | 0 | 0 | 0 | 0 | 0 | 0
78 |  | Lenti | Nyomott vezeték NA50 (4903m) | Az üzemelő viziközmű technológiailag elavult, üzemeltetése, és javítása már nem gazdaságos. Jelenleg a piacon magasabb műszaki tartalmak érhetőek el. | A kiépített rendszer működőképességének megóvása, a biztonságos üzemelés biztosítása miatt van szükség a munka elvégzésére. | A viziközmű elem állapota megközelíti az új elem berendezés állapotát. Az üzembiztonság jelentősen növekszik. |  | Lenti | 9600 |  | 2024-01-01 | 2031-12-31 | hosszú |  | 0 | 0 | 0 | 0 | 2400 | 0 | 0 | 2400 | 0 | 2400 | 0 | 2400 | 0 | 0
37 |  | Lenti | Nyomott vezeték NA80 (1761m) | Az üzemelő viziközmű technológiailag elavult, üzemeltetése, és javítása már nem gazdaságos. Jelenleg a piacon magasabb műszaki tartalmak érhetőek el. | A kiépített rendszer működőképességének megóvása, a biztonságos üzemelés biztosítása miatt van szükség a munka elvégzésére. | A viziközmű elem állapota megközelíti az új elem berendezés állapotát. Az üzembiztonság jelentősen növekszik. |  | Lenti | 2000 |  | 2020-01-01 | 2020-12-31 | közép |  | 2000 | 0 | 0 | 0 | 0 | 0 | 0 | 0 | 0 | 0 | 0 | 0 | 0 | 0
79 |  | Lenti | Nyomott vezeték NA80 (1761m) | Az üzemelő viziközmű technológiailag elavult, üzemeltetése, és javítása már nem gazdaságos. Jelenleg a piacon magasabb műszaki tartalmak érhetőek el. | A kiépített rendszer működőképességének megóvása, a biztonságos üzemelés biztosítása miatt van szükség a munka elvégzésére. | A viziközmű elem állapota megközelíti az új elem berendezés állapotát. Az üzembiztonság jelentősen növekszik. |  | Lenti | 4000 |  | 2024-01-01 | 2028-12-31 | hosszú |  | 0 | 0 | 0 | 0 | 2000 | 0 | 0 | 0 | 2000 | 0 | 0 | 0 | 0 | 0
38 |  | Lenti | Nyomott vezeték NA100 (6206m) | Az üzemelő viziközmű technológiailag elavult, üzemeltetése, és javítása már nem gazdaságos. Jelenleg a piacon magasabb műszaki tartalmak érhetőek el. | A kiépített rendszer működőképességének megóvása, a biztonságos üzemelés biztosítása miatt van szükség a munka elvégzésére. | A viziközmű elem állapota megközelíti az új elem berendezés állapotát. Az üzembiztonság jelentősen növekszik. |  | Lenti | 6000 |  | 2020-01-01 | 2023-12-31 | közép |  | 2000 | 2000 | 0 | 2000 | 0 | 0 | 0 | 0 | 0 | 0 | 0 | 0 | 0 | 0
104 |  | Lenti | Nyomott vezeték NA100 (6206m) | Az üzemelő viziközmű technológiailag elavult, üzemeltetése, és javítása már nem gazdaságos. Jelenleg a piacon magasabb műszaki tartalmak érhetőek el. | A kiépített rendszer működőképességének megóvása, a biztonságos üzemelés biztosítása miatt van szükség a munka elvégzésére. | A viziközmű elem állapota megközelíti az új elem berendezés állapotát. Az üzembiztonság jelentősen növekszik. |  | Lenti | 8000 |  | 2025-01-01 | 2031-12-31 | hosszú |  | 0 | 0 | 0 | 0 | 0 | 2000 | 0 | 2000 | 0 | 2000 | 0 | 2000 | 0 | 0
39 |  | Lenti | Nyomott vezeték NA150 (4670m) | Az üzemelő viziközmű technológiailag elavult, üzemeltetése, és javítása már nem gazdaságos. Jelenleg a piacon magasabb műszaki tartalmak érhetőek el. | A kiépített rendszer működőképességének megóvása, a biztonságos üzemelés biztosítása miatt van szükség a munka elvégzésére. | A viziközmű elem állapota megközelíti az új elem berendezés állapotát. Az üzembiztonság jelentősen növekszik. |  | Lenti | 6400 |  | 2020-01-01 | 2022-12-31 | közép |  | 3200 | 0 | 3200 | 0 | 0 | 0 | 0 | 0 | 0 | 0 | 0 | 0 | 0 | 0
80 |  | Lenti | Nyomott vezeték NA150 (4670m) | Az üzemelő viziközmű technológiailag elavult, üzemeltetése, és javítása már nem gazdaságos. Jelenleg a piacon magasabb műszaki tartalmak érhetőek el. | A kiépített rendszer működőképességének megóvása, a biztonságos üzemelés biztosítása miatt van szükség a munka elvégzésére. | A viziközmű elem állapota megközelíti az új elem berendezés állapotát. Az üzembiztonság jelentősen növekszik. |  | Lenti | 16000 |  | 2024-01-01 | 2032-12-31 | hosszú |  | 0 | 0 | 0 | 0 | 3200 | 0 | 3200 | 0 | 3200 | 0 | 3200 | 0 | 3200 | 0
117 |  | Lenti | Nyomott vezeték NA200 (105m) | Az üzemelő viziközmű technológiailag elavult, üzemeltetése, és javítása már nem gazdaságos. Jelenleg a piacon magasabb műszaki tartalmak érhetőek el. | A kiépített rendszer működőképességének megóvása, a biztonságos üzemelés biztosítása miatt van szükség a munka elvégzésére. | A viziközmű elem állapota megközelíti az új elem berendezés állapotát. Az üzembiztonság jelentősen növekszik. |  | Lenti | 650 |  | 2031-01-01 | 2031-12-31 | hosszú |  | 0 | 0 | 0 | 0 | 0 | 0 | 0 | 0 | 0 | 0 | 0 | 650 | 0 | 0
40 |  | Zalabaksa | Nyomott vezeték NA100 (1801m) | Az üzemelő viziközmű technológiailag elavult, üzemeltetése, és javítása már nem gazdaságos. Jelenleg a piacon magasabb műszaki tartalmak érhetőek el. | A kiépített rendszer működőképességének megóvása, a biztonságos üzemelés biztosítása miatt van szükség a munka elvégzésére. | A viziközmű elem állapota megközelíti az új elem berendezés állapotát. Az üzembiztonság jelentősen növekszik. |  | Zalabaksa | 2200 |  | 2020-01-01 | 2020.12.131 | közép |  | 2200 | 0 | 0 | 0 | 0 | 0 | 0 | 0 | 0 | 0 | 0 | 0 | 0 | 0
81 |  | Zalabaksa | Nyomott vezeték NA100 (1801m) | Az üzemelő viziközmű technológiailag elavult, üzemeltetése, és javítása már nem gazdaságos. Jelenleg a piacon magasabb műszaki tartalmak érhetőek el. | A kiépített rendszer működőképességének megóvása, a biztonságos üzemelés biztosítása miatt van szükség a munka elvégzésére. | A viziközmű elem állapota megközelíti az új elem berendezés állapotát. Az üzembiztonság jelentősen növekszik. |  | Zalabaksa | 6600 |  | 2024-01-01 | 2032-12-31 | hosszú |  | 0 | 0 | 0 | 0 | 2200 | 0 | 0 | 0 | 2200 | 0 | 0 | 0 | 2200 | 0
106 |  | Zalabaksa | Nyomott vezeték NA150 (594m) | Az üzemelő viziközmű technológiailag elavult, üzemeltetése, és javítása már nem gazdaságos. Jelenleg a piacon magasabb műszaki tartalmak érhetőek el. | A kiépített rendszer működőképességének megóvása, a biztonságos üzemelés biztosítása miatt van szükség a munka elvégzésére. | A viziközmű elem állapota megközelíti az új elem berendezés állapotát. Az üzembiztonság jelentősen növekszik. |  | Zalabaksa | 2000 |  | 2026-01-01 | 2026-12-31 | hosszú |  | 0 | 0 | 0 | 0 | 0 | 0 | 2000 | 0 | 0 | 0 | 0 | 0 | 0 | 0
SZENNYVÍZÁTEMELŐK
Épület, építmény
41 |  | Csesztreg | átemelő akna építészeti rekonstrukció | A szennyvíz, és a belőle felszabaduló gázok hatására a felületek elkorrodálnak. Ezen elemek cseréje a A kiépített rendszer működőképességének megóvása, a biztonságos üzemelés biztosítása miatt van szükség a munka elvégzésére.hez elengedhetetlen. | Statikai stabilitás biztosítása | A viziközmű elem állapota megközelíti az új elem berendezés állapotát. Az üzembiztonság jelentősen növekszik. |  | Csesztreg | 17690 |  | 2020-01-01 | 2023-12-31 | közép | A beruházás ütemezése a tervezési időszak évei szerint 2: 6025; A beruházás ütemezése a tervezési időszak évei szerint 3: 4095; A beruházás ütemezése a tervezési időszak évei szerint 4: 3435; A beruházás ütemezése a tervezési időszak évei szerint 5: 4135
82 |  | Csesztreg | átemelő akna építészeti rekonstrukció | A szennyvíz, és a belőle felszabaduló gázok hatására a felületek elkorrodálnak. Ezen elemek cseréje a A kiépített rendszer működőképességének megóvása, a biztonságos üzemelés biztosítása miatt van szükség a munka elvégzésére.hez elengedhetetlen. | Statikai stabilitás biztosítása | A viziközmű elem állapota megközelíti az új elem berendezés állapotát. Az üzembiztonság jelentősen növekszik. |  | Csesztreg | 14460 |  | 2024-01-01 | 2033-12-31 | hosszú | [5 empty] | 1416 | 1416 | 916 | 916 | 2176 | 1596 | 1416 | 2776 | 916 | 916
42 |  | Iklódbördőce | átemelő akna építészeti rekonstrukció | A szennyvíz, és a belőle felszabaduló gázok hatására a felületek elkorrodálnak. Ezen elemek cseréje a A kiépített rendszer működőképességének megóvása, a biztonságos üzemelés biztosítása miatt van szükség a munka elvégzésére.hez elengedhetetlen. | Statikai stabilitás biztosítása | A viziközmű elem állapota megközelíti az új elem berendezés állapotát. Az üzembiztonság jelentősen növekszik. |  | Iklódbördöce | 8896 |  | 2020-01-01 | 2023-12-31 | közép | A beruházás ütemezése a tervezési időszak évei szerint 2: 3229; A beruházás ütemezése a tervezési időszak évei szerint 3: 2979; A beruházás ütemezése a tervezési időszak évei szerint 4: 1469; A beruházás ütemezése a tervezési időszak évei szerint 5: 1219
83 |  | Iklódbördőce | átemelő akna építészeti rekonstrukció | A szennyvíz, és a belőle felszabaduló gázok hatására a felületek elkorrodálnak. Ezen elemek cseréje a A kiépített rendszer működőképességének megóvása, a biztonságos üzemelés biztosítása miatt van szükség a munka elvégzésére.hez elengedhetetlen. | Statikai stabilitás biztosítása | A viziközmű elem állapota megközelíti az új elem berendezés állapotát. Az üzembiztonság jelentősen növekszik. |  | Iklódbördöce | 7720 |  | 2024-01-01 | 2033-12-31 | hosszú | [5 empty] | 325 | 325 | 325 | 325 | 725 | 1025 | 2185 | 1835 | 325 | 325
43 |  | Kerkabarabás | átemelő akna építészeti rekonstrukció | A szennyvíz, és a belőle felszabaduló gázok hatására a felületek elkorrodálnak. Ezen elemek cseréje a A kiépített rendszer működőképességének megóvása, a biztonságos üzemelés biztosítása miatt van szükség a munka elvégzésére.hez elengedhetetlen. | Statikai stabilitás biztosítása | A viziközmű elem állapota megközelíti az új elem berendezés állapotát. Az üzembiztonság jelentősen növekszik. |  | Kerkabarabás | 2941 |  | 2020-01-01 | 2023.2.31 | közép | A beruházás ütemezése a tervezési időszak évei szerint 2: 753; A beruházás ütemezése a tervezési időszak évei szerint 3: 750; A beruházás ütemezése a tervezési időszak évei szerint 4: 719; A beruházás ütemezése a tervezési időszak évei szerint 5: 719
84 |  | Kerkabarabás | átemelő akna építészeti rekonstrukció | A szennyvíz, és a belőle felszabaduló gázok hatására a felületek elkorrodálnak. Ezen elemek cseréje a A kiépített rendszer működőképességének megóvása, a biztonságos üzemelés biztosítása miatt van szükség a munka elvégzésére.hez elengedhetetlen. | Statikai stabilitás biztosítása | A viziközmű elem állapota megközelíti az új elem berendezés állapotát. Az üzembiztonság jelentősen növekszik. |  | Kerkabarabás | 2745 |  | 2024-01-01 | 2033-12-31 | hosszú | [5 empty] | 442 | 192 | 192 | 192 | 217 | 192 | 442 | 292 | 292 | 292
44 |  | Lenti | átemelő akna: szulfátálló bevonatolás | A szennyvíz, és a belőle felszabaduló gázok hatására a felületek elkorrodálnak. Ezen elemek cseréje a A kiépített rendszer működőképességének megóvása, a biztonságos üzemelés biztosítása miatt van szükség a munka elvégzésére.hez elengedhetetlen. | Statikai stabilitás biztosítása | A viziközmű elem állapota megközelíti az új elem berendezés állapotát. Az üzembiztonság jelentősen növekszik. |  | Lenti | 147445 |  | 2020-01-01 | 2023-12-31 | közép | A beruházás ütemezése a tervezési időszak évei szerint 2: 38844; A beruházás ütemezése a tervezési időszak évei szerint 3: 39277; A beruházás ütemezése a tervezési időszak évei szerint 4: 35537; A beruházás ütemezése a tervezési időszak évei szerint 5: 33787
85 |  | Lenti | átemelő akna építészeti rekonstrukció | A szennyvíz, és a belőle felszabaduló gázok hatására a felületek elkorrodálnak. Ezen elemek cseréje a A kiépített rendszer működőképességének megóvása, a biztonságos üzemelés biztosítása miatt van szükség a munka elvégzésére.hez elengedhetetlen. | Statikai stabilitás biztosítása | A viziközmű elem állapota megközelíti az új elem berendezés állapotát. Az üzembiztonság jelentősen növekszik. |  | Lenti | 120337 |  | 2024-01-01 | 2033-12-31 | hosszú | [5 empty] | 10712 | 8662 | 8362 | 12752 | 16378 | 16283 | 16302 | 14162 | 8362 | 8362
45 |  | Lenti | HBA akna építészeti rekonstrukció | Az üzemelő viziközmű technológiailag elavult, üzemeltetése, és javítása már nem gazdaságos. Jelenleg a piacon magasabb műszaki tartalmak érhetőek el. | A kiépített rendszer működőképességének megóvása, a biztonságos üzemelés biztosítása miatt van szükség a munka elvégzésére. | A viziközmű elem állapota megközelíti az új elem berendezés állapotát. Az üzembiztonság jelentősen növekszik. |  | Lenti | 4240 |  | 2020-01-01 | 2023-12-31 | közép | A beruházás ütemezése a tervezési időszak évei szerint 2: 1120; A beruházás ütemezése a tervezési időszak évei szerint 3: 1000; A beruházás ütemezése a tervezési időszak évei szerint 4: 1120; A beruházás ütemezése a tervezési időszak évei szerint 5: 1000
86 |  | Lenti | HBA akna építészeti rekonstrukció | Az üzemelő viziközmű technológiailag elavult, üzemeltetése, és javítása már nem gazdaságos. Jelenleg a piacon magasabb műszaki tartalmak érhetőek el. | A kiépített rendszer működőképességének megóvása, a biztonságos üzemelés biztosítása miatt van szükség a munka elvégzésére. | A viziközmű elem állapota megközelíti az új elem berendezés állapotát. Az üzembiztonság jelentősen növekszik. |  | Lenti | 1200 |  | 2024-01-01 | 2033-12-31 | hosszú | [5 empty] | 120 | 120 | 120 | 120 | 120 | 120 | 120 | 120 | 120 | 120
46 |  | Zalabaksa | átemelő akna építészeti rekonstrukció | A szennyvíz, és a belőle felszabaduló gázok hatására a felületek elkorrodálnak. Ezen elemek cseréje a A kiépített rendszer működőképességének megóvása, a biztonságos üzemelés biztosítása miatt van szükség a munka elvégzésére.hez elengedhetetlen. | Statikai stabilitás biztosítása | A viziközmű elem állapota megközelíti az új elem berendezés állapotát. Az üzembiztonság jelentősen növekszik. |  | Zalabaksa | 12101 |  | 2020-01-01 | 2023-12-31 | közép | A beruházás ütemezése a tervezési időszak évei szerint 2: 5443; A beruházás ütemezése a tervezési időszak évei szerint 3: 2918; A beruházás ütemezése a tervezési időszak évei szerint 4: 1588; A beruházás ütemezése a tervezési időszak évei szerint 5: 2152
87 |  | Zalabaksa | átemelő akna építészeti rekonstrukció | A szennyvíz, és a belőle felszabaduló gázok hatására a felületek elkorrodálnak. Ezen elemek cseréje a A kiépített rendszer működőképességének megóvása, a biztonságos üzemelés biztosítása miatt van szükség a munka elvégzésére.hez elengedhetetlen. | Statikai stabilitás biztosítása | A viziközmű elem állapota megközelíti az új elem berendezés állapotát. Az üzembiztonság jelentősen növekszik. |  | Zalabaksa | 12423 |  | 2024-01-01 | 2032312.31 | hosszú | [5 empty] | 824 | 774 | 874 | 424 | 1766 | 1725 | 2954 | 2234 | 424 | 424
Gép, berendezés
5 |  | Csesztreg Trafó IV.Reg. | Csesztreg Trafó IV.Reg. Szennyvízátemelő mérete: mélysége 7m, szélessége 2.2m. Kiépítendő: 2db öntvény talpidom, Ø80 termelő cső csere savállóra, vízszintes ágba bontható kötéssel, 1db gépészeti akna kialakítása 1.5m széles 2m mély, 2m hosszú , 3db 80Ø tolózár, 2db 80Ø visszacsapó, 2db 80Ø kompenzátor, 1db 1" karmantyú, 1db 1" KB golyóscsap, kábel és kötegtartó kampók felszerelése Ø8 saválló anyagból, 2db 2" vezetőcső tartó csere, 1-1db saválló bordás fedlap (kerettel EPH bekötéssel) beépítése. | Az üzemelő viziközmű elem működése közben előforduló eseti meghibásodások fordulhatnak elő, melyek előre nem tervezhetők. | A kiépített rendszer működőképességének megóvása, a biztonságos üzemelés biztosítása miatt van szükség a munka elvégzésére. | A beavatkozás után egy hatékonyan működő viziközmű elemet kapunk, mely a kor elvárásainak megfelel. A rendszer üzembiztos, hatékony, és korszerű lesz. |  | Csesztreg | 2174 |  | 2019-01-01 | 2019-12-31 | rövid | A beruházás ütemezése a tervezési időszak évei szerint 1: 2174
6 |  | Csesztreg | szivattyú felújítások átemelőknél | A viziközmű elem a napi üzemmenet során oly mértékig elhasználódott, hogy a normál karbantartási munkákkal már nem biztosítható az üzembiztos működése. | A kiépített rendszer működőképességének megóvása, a biztonságos üzemelés biztosítása miatt van szükség a munka elvégzésére. | A viziközmű elem állapota megközelíti az új elem berendezés állapotát. Az üzembiztonság jelentősen növekszik. |  | Csesztreg | 439 |  | 2019-01-01 | 2019-12-31 | rövid | A beruházás ütemezése a tervezési időszak évei szerint 1: 439
7 |  | Lenti | szivattyú felújítások | Az üzemelő viziközmű elem működése közben előforduló eseti meghibásodások fordulhatnak elő, melyek előre nem tervezhetők. | A kiépített rendszer működőképességének megóvása, a biztonságos üzemelés biztosítása miatt van szükség a munka elvégzésére. | A beavatkozás után egy hatékonyan működő viziközmű elemet kapunk, mely a kor elvárásainak megfelel. A rendszer üzembiztos, hatékony, és korszerű lesz. |  | Lenti | 1100 |  | 2019-01-01 | 2019-12-31 | rövid | A beruházás ütemezése a tervezési időszak évei szerint 1: 1100
8 |  | Zalabaksa | szivattyú felújítások | Az üzemelő viziközmű elem működése közben előforduló eseti meghibásodások fordulhatnak elő, melyek előre nem tervezhetők. | A kiépített rendszer működőképességének megóvása, a biztonságos üzemelés biztosítása miatt van szükség a munka elvégzésére. | A beavatkozás után egy hatékonyan működő viziközmű elemet kapunk, mely a kor elvárásainak megfelel. A rendszer üzembiztos, hatékony, és korszerű lesz. |  | Zalabaksa | 975 |  | 2019-01-01 | 2019-12-31 | rövid | A beruházás ütemezése a tervezési időszak évei szerint 1: 975
47 |  | Csesztreg | gépészeti rekonstrukció (1-6) | Az üzemelő viziközmű elem működése közben előforduló eseti meghibásodások fordulhatnak elő, melyek előre nem tervezhetők. | A kiépített rendszer működőképességének megóvása, a biztonságos üzemelés biztosítása miatt van szükség a munka elvégzésére. | A beavatkozás után egy hatékonyan működő viziközmű elemet kapunk, mely a kor elvárásainak megfelel. A rendszer üzembiztos, hatékony, és korszerű lesz. |  | Csesztreg | 23140 |  | 2020-01-01 | 2023-12-31 | közép | A beruházás ütemezése a tervezési időszak évei szerint 2: 10635; A beruházás ütemezése a tervezési időszak évei szerint 3: 5285; A beruházás ütemezése a tervezési időszak évei szerint 4: 3785; A beruházás ütemezése a tervezési időszak évei szerint 5: 3435
88 |  | Csesztreg | gépészeti rekonstrukció (1-6) | Az üzemelő viziközmű elem működése közben előforduló eseti meghibásodások fordulhatnak elő, melyek előre nem tervezhetők. | A kiépített rendszer működőképességének megóvása, a biztonságos üzemelés biztosítása miatt van szükség a munka elvégzésére. | A beavatkozás után egy hatékonyan működő viziközmű elemet kapunk, mely a kor elvárásainak megfelel. A rendszer üzembiztos, hatékony, és korszerű lesz. |  | Csesztreg | 20360 |  | 2024-01-01 | 2033-12-31 | hosszú | [5 empty] | 1416 | 916 | 1416 | 916 | 4316 | 2616 | 4316 | 2616 | 916 | 916
48 |  | Iklódbördőce | gépészeti rekonstrukció (1-6) | A viziközmű elem a napi üzemmenet során oly mértékig elhasználódott, hogy a normál karbantartási munkákkal már nem biztosítható az üzembiztos működése. | A rendszer zavartalan üzemének biztosítása érdekében szükséges a beavatkozás. | A beavatkozás után egy hatékonyan működő viziközmű elemet kapunk, mely a kor elvárásainak megfelel. A rendszer üzembiztos, hatékony, és korszerű lesz. |  | Iklódbördöce | 15426 |  | 2020-01-01 | 2023-12-31 | közép | A beruházás ütemezése a tervezési időszak évei szerint 2: 4969; A beruházás ütemezése a tervezési időszak évei szerint 3: 7519; A beruházás ütemezése a tervezési időszak évei szerint 4: 1519; A beruházás ütemezése a tervezési időszak évei szerint 5: 1419
89 |  | Iklódbördőce | gépészeti rekonstrukció (1-6) | Az üzemelő viziközmű elem működése közben előforduló eseti meghibásodások fordulhatnak elő, melyek előre nem tervezhetők. | A kiépített rendszer működőképességének megóvása, a biztonságos üzemelés biztosítása miatt van szükség a munka elvégzésére. | A beavatkozás után egy hatékonyan működő viziközmű elemet kapunk, mely a kor elvárásainak megfelel. A rendszer üzembiztos, hatékony, és korszerű lesz. |  | Iklódbördöce | 14250 |  | 2024-01-01 | 2033-12-31 | hosszú | [5 empty] | 625 | 525 | 625 | 525 | 625 | 525 | 3525 | 6625 | 325 | 325
49 |  | Kerkabarabás | gépészeti rekonstrukció (1-6) | A viziközmű elem a napi üzemmenet során oly mértékig elhasználódott, hogy a normál karbantartási munkákkal már nem biztosítható az üzembiztos működése. | A rendszer zavartalan üzemének biztosítása érdekében szükséges a beavatkozás. | A beavatkozás után egy hatékonyan működő viziközmű elemet kapunk, mely a kor elvárásainak megfelel. A rendszer üzembiztos, hatékony, és korszerű lesz. |  | Kerkabarabás | 8311 |  | 2020-01-01 | 2023-12-31 | közép | A beruházás ütemezése a tervezési időszak évei szerint 2: 1204; A beruházás ütemezése a tervezési időszak évei szerint 3: 3719; A beruházás ütemezése a tervezési időszak évei szerint 4: 2569; A beruházás ütemezése a tervezési időszak évei szerint 5: 819
90 |  | Kerkabarabás | gépészeti rekonstrukció (1-6) | Az üzemelő viziközmű elem működése közben előforduló eseti meghibásodások fordulhatnak elő, melyek előre nem tervezhetők. | A kiépített rendszer működőképességének megóvása, a biztonságos üzemelés biztosítása miatt van szükség a munka elvégzésére. | A beavatkozás után egy hatékonyan működő viziközmű elemet kapunk, mely a kor elvárásainak megfelel. A rendszer üzembiztos, hatékony, és korszerű lesz. |  | Kerkabarabás | 2645 |  | 2024-01-01 | 2033-12-31 | hosszú | [5 empty] | 442 | 192 | 192 | 192 | 217 | 192 | 442 | 292 | 292 | 192
50 |  | Lenti | gépészeti rekonstrukció (1-6) | Az üzemelő viziközmű elem működése közben előforduló eseti meghibásodások fordulhatnak elő, melyek előre nem tervezhetők. | A kiépített rendszer működőképességének megóvása, a biztonságos üzemelés biztosítása miatt van szükség a munka elvégzésére. | A beavatkozás után egy hatékonyan működő viziközmű elemet kapunk, mely a kor elvárásainak megfelel. A rendszer üzembiztos, hatékony, és korszerű lesz. |  | Lenti | 164193 |  | 2020-01-01 | 2023-12-31 | közép | A beruházás ütemezése a tervezési időszak évei szerint 2: 47367; A beruházás ütemezése a tervezési időszak évei szerint 3: 43802; A beruházás ütemezése a tervezési időszak évei szerint 4: 38037; A beruházás ütemezése a tervezési időszak évei szerint 5: 34987
91 |  | Lenti | gépészeti rekonstrukció (1-6) | Az üzemelő viziközmű elem működése közben előforduló eseti meghibásodások fordulhatnak elő, melyek előre nem tervezhetők. | A kiépített rendszer működőképességének megóvása, a biztonságos üzemelés biztosítása miatt van szükség a munka elvégzésére. | A beavatkozás után egy hatékonyan működő viziközmű elemet kapunk, mely a kor elvárásainak megfelel. A rendszer üzembiztos, hatékony, és korszerű lesz. |  | Lenti | 147215 |  | 2024-01-01 | 2033-12-31 | hosszú | [5 empty] | 10377 | 12012 | 10212 | 14977 | 26112 | 20912 | 24627 | 11262 | 8362 | 8362
51 |  | Zalabaksa | gépészeti rekonstrukció (1-6) | A viziközmű elem a napi üzemmenet során oly mértékig elhasználódott, hogy a normál karbantartási munkákkal már nem biztosítható az üzembiztos működése. | A rendszer zavartalan üzemének biztosítása érdekében szükséges a beavatkozás. | A beavatkozás után egy hatékonyan működő viziközmű elemet kapunk, mely a kor elvárásainak megfelel. A rendszer üzembiztos, hatékony, és korszerű lesz. |  | Zalabaksa | 18247 |  | 2020-01-01 | 2023-12-31 | közép | A beruházás ütemezése a tervezési időszak évei szerint 2: 9833; A beruházás ütemezése a tervezési időszak évei szerint 3: 4638; A beruházás ütemezése a tervezési időszak évei szerint 4: 2038; A beruházás ütemezése a tervezési időszak évei szerint 5: 1738
92 |  | Zalabaksa | gépészeti rekonstrukció (1-6) | Az üzemelő viziközmű elem működése közben előforduló eseti meghibásodások fordulhatnak elő, melyek előre nem tervezhetők. | A kiépített rendszer működőképességének megóvása, a biztonságos üzemelés biztosítása miatt van szükség a munka elvégzésére. | A beavatkozás után egy hatékonyan működő viziközmű elemet kapunk, mely a kor elvárásainak megfelel. A rendszer üzembiztos, hatékony, és korszerű lesz. |  | Zalabaksa | 18240 |  | 2024-01-01 | 2033-12-31 | hosszú | [5 empty] | 874 | 574 | 874 | 574 | 3774 | 3474 | 3774 | 3474 | 424 | 424
Irányítástechnika, energiaellátás
9 |  | Lenti, Temető u. II/2. átemelő | folyamatfelügyeletbe kapcsolás, villamos szekrény csere | A viziközmű elem a napi üzemmenet során oly mértékig elhasználódott, hogy a normál karbantartási munkákkal már nem biztosítható az üzembiztos működése. | A rendszer zavartalan üzemének biztosítása érdekében szükséges a beavatkozás. | A viziközmű elem állapota megközelíti az új elem berendezés állapotát. Az üzembiztonság jelentősen növekszik. |  | Lenti | 3545 |  | 2019-01-01 | 2019-12-31 | rövid | A beruházás ütemezése a tervezési időszak évei szerint 1: 3545
10 |  | Lenti, Kisfaludy u. 3. átemelő | folyamatfelügyeletbe kapcsolás, villamos szekrény csere | A viziközmű elem a napi üzemmenet során oly mértékig elhasználódott, hogy a normál karbantartási munkákkal már nem biztosítható az üzembiztos működése. | A rendszer zavartalan üzemének biztosítása érdekében szükséges a beavatkozás. | A viziközmű elem állapota megközelíti az új elem berendezés állapotát. Az üzembiztonság jelentősen növekszik. |  | Lenti | 3545 |  | 2019-01-01 | 2019-12-31 | rövid | A beruházás ütemezése a tervezési időszak évei szerint 1: 3545
11 |  | Lenti Szombathelyi u. 1/5 átemelő | kommunikáció | A viziközmű elem a napi üzemmenet során oly mértékig elhasználódott, hogy a normál karbantartási munkákkal már nem biztosítható az üzembiztos működése. | A rendszer zavartalan üzemének biztosítása érdekében szükséges a beavatkozás. | A viziközmű elem állapota megközelíti az új elem berendezés állapotát. Az üzembiztonság jelentősen növekszik. |  | Lenti IV. osztatlan közös | 1466 |  | 2019-01-01 | 2019-12-31 | rövid | A beruházás ütemezése a tervezési időszak évei szerint 1: 1466
12 |  | Kerkabarabás | teljesítmény bővítés 3x20A-ról 3x25A-re | A viziközmű elem a napi üzemmenet során oly mértékig elhasználódott, hogy a normál karbantartási munkákkal már nem biztosítható az üzembiztos működése. | A rendszer zavartalan üzemének biztosítása érdekében szükséges a beavatkozás. | A viziközmű elem állapota megközelíti az új elem berendezés állapotát. Az üzembiztonság jelentősen növekszik. |  | Kerkabarabás | 69 |  | 2019-01-01 | 2019-12-31 | rövid | A beruházás ütemezése a tervezési időszak évei szerint 1: 69
52 |  | Csesztreg | erősáramú és irányítástechnikai rekonstrukció | A viziközmű elem a napi üzemmenet során oly mértékig elhasználódott, hogy a normál karbantartási munkákkal már nem biztosítható az üzembiztos működése. | A rendszer zavartalan üzemének biztosítása érdekében szükséges a beavatkozás. | A viziközmű elem állapota megközelíti az új elem berendezés állapotát. Az üzembiztonság jelentősen növekszik. |  | Csesztreg | 10868 |  | 2020-01-01 | 2023-12-31 | közép | A beruházás ütemezése a tervezési időszak évei szerint 2: 5717; A beruházás ütemezése a tervezési időszak évei szerint 3: 1717; A beruházás ütemezése a tervezési időszak évei szerint 4: 1717; A beruházás ütemezése a tervezési időszak évei szerint 5: 1717
93 |  | Csesztreg | erősáramú és irányítástechnikai rekonstrukció | A viziközmű elem a napi üzemmenet során oly mértékig elhasználódott, hogy a normál karbantartási munkákkal már nem biztosítható az üzembiztos működése. | A rendszer zavartalan üzemének biztosítása érdekében szükséges a beavatkozás. | A viziközmű elem állapota megközelíti az új elem berendezés állapotát. Az üzembiztonság jelentősen növekszik. |  | Csesztreg | 4580 |  | 2024-01-01 | 2033-12-31 | hosszú | [5 empty] | 458 | 458 | 458 | 458 | 458 | 458 | 458 | 458 | 458 | 458
53 |  | Iklódbördöce | erősáramú és irányítástechnikai rekonstrukció | A viziközmű elem a napi üzemmenet során oly mértékig elhasználódott, hogy a normál karbantartási munkákkal már nem biztosítható az üzembiztos működése. | A rendszer zavartalan üzemének biztosítása érdekében szükséges a beavatkozás. | A viziközmű elem állapota megközelíti az új elem berendezés állapotát. Az üzembiztonság jelentősen növekszik. |  | Iklódbördöce | 2436 |  | 2020-01-01 | 2023-12-31 | közép | A beruházás ütemezése a tervezési időszak évei szerint 2: 609; A beruházás ütemezése a tervezési időszak évei szerint 3: 609; A beruházás ütemezése a tervezési időszak évei szerint 4: 609; A beruházás ütemezése a tervezési időszak évei szerint 5: 609
94 |  | Iklódbördöce | erősáramú és irányítástechnikai rekonstrukció | A viziközmű elem a napi üzemmenet során oly mértékig elhasználódott, hogy a normál karbantartási munkákkal már nem biztosítható az üzembiztos működése. | A rendszer zavartalan üzemének biztosítása érdekében szükséges a beavatkozás. | A viziközmű elem állapota megközelíti az új elem berendezés állapotát. Az üzembiztonság jelentősen növekszik. |  | Iklódbördöce | 1630 |  | 2024-01-01 | 2033-12-31 | hosszú | [5 empty] | 163 | 163 | 163 | 163 | 163 | 163 | 163 | 163 | 163 | 163
54 |  | Kerkabarabás | erősáramú és irányítástechnikai rekonstrukció | A viziközmű elem a napi üzemmenet során oly mértékig elhasználódott, hogy a normál karbantartási munkákkal már nem biztosítható az üzembiztos működése. | A rendszer zavartalan üzemének biztosítása érdekében szükséges a beavatkozás. | A viziközmű elem állapota megközelíti az új elem berendezés állapotát. Az üzembiztonság jelentősen növekszik. |  | Kerkabarabás | 5436 |  | 2020-01-01 | 2023-12-31 | közép | A beruházás ütemezése a tervezési időszak évei szerint 2: 359; A beruházás ütemezése a tervezési időszak évei szerint 3: 359; A beruházás ütemezése a tervezési időszak évei szerint 4: 359; A beruházás ütemezése a tervezési időszak évei szerint 5: 4359
95 |  | Kerkabarabás | erősáramú és irányítástechnikai rekonstrukció | A viziközmű elem a napi üzemmenet során oly mértékig elhasználódott, hogy a normál karbantartási munkákkal már nem biztosítható az üzembiztos működése. | A rendszer zavartalan üzemének biztosítása érdekében szükséges a beavatkozás. | A viziközmű elem állapota megközelíti az új elem berendezés állapotát. Az üzembiztonság jelentősen növekszik. |  | Kerkabarabás | 960 |  | 2024-01-01 | 2033-12-31 | hosszú | [5 empty] | 96 | 96 | 96 | 96 | 96 | 96 | 96 | 96 | 96 | 96
55 |  | Lenti | erősáramú és irányítástechnikai rekonstrukció | A viziközmű elem a napi üzemmenet során oly mértékig elhasználódott, hogy a normál karbantartási munkákkal már nem biztosítható az üzembiztos működése. | A rendszer zavartalan üzemének biztosítása érdekében szükséges a beavatkozás. | A viziközmű elem állapota megközelíti az új elem berendezés állapotát. Az üzembiztonság jelentősen növekszik. |  | Lenti | 70098 |  | 2020-01-01 | 2023-12-31 | közép | A beruházás ütemezése a tervezési időszak évei szerint 2: 15668; A beruházás ütemezése a tervezési időszak évei szerint 3: 15668; A beruházás ütemezése a tervezési időszak évei szerint 4: 15668; A beruházás ütemezése a tervezési időszak évei szerint 5: 23094
96 |  | Lenti | erősáramú és irányítástechnikai rekonstrukció | A viziközmű elem a napi üzemmenet során oly mértékig elhasználódott, hogy a normál karbantartási munkákkal már nem biztosítható az üzembiztos működése. | A rendszer zavartalan üzemének biztosítása érdekében szükséges a beavatkozás. | A viziközmű elem állapota megközelíti az új elem berendezés állapotát. Az üzembiztonság jelentősen növekszik. |  | Lenti | 79470 |  | 2024-01-01 | 2033-12-31 | hosszú | [5 empty] | 4181 | 4181 | 4181 | 4181 | 4181 | 4181 | 41841 | 4181 | 4181 | 4181
56 |  | Zalabaksa | erősáramú és irányítástechnikai rekonstrukció | A viziközmű elem a napi üzemmenet során oly mértékig elhasználódott, hogy a normál karbantartási munkákkal már nem biztosítható az üzembiztos működése. | A rendszer zavartalan üzemének biztosítása érdekében szükséges a beavatkozás. | A viziközmű elem állapota megközelíti az új elem berendezés állapotát. Az üzembiztonság jelentősen növekszik. |  | Zalabaksa | 12179 |  | 2020-01-01 | 2023-12-31 | közép | A beruházás ütemezése a tervezési időszak évei szerint 2: 794; A beruházás ütemezése a tervezési időszak évei szerint 3: 794; A beruházás ütemezése a tervezési időszak évei szerint 4: 797; A beruházás ütemezése a tervezési időszak évei szerint 5: 9794
97 |  | Zalabaksa | erősáramú és irányítástechnikai rekonstrukció | A viziközmű elem a napi üzemmenet során oly mértékig elhasználódott, hogy a normál karbantartási munkákkal már nem biztosítható az üzembiztos működése. | A rendszer zavartalan üzemének biztosítása érdekében szükséges a beavatkozás. | A viziközmű elem állapota megközelíti az új elem berendezés állapotát. Az üzembiztonság jelentősen növekszik. |  | Zalabaksa | 2120 |  | 2024-01-01 | 2033-12-31 | hosszú | [5 empty] | 212 | 212 | 212 | 212 | 212 | 212 | 212 | 212 | 212 | 212
| Összesen: | [7 empty] | 2145053
VI. Szennyvíztisztítás
SZENNYVÍZTISZTÍTÓ-TELEP
Épület, építmény
114 |  | Lenti szennyvíztisztító telep | Kezelőépület felújítása | A viziközmű elem a napi üzemmenet során oly mértékig elhasználódott, hogy a normál karbantartási munkákkal már nem biztosítható az üzembiztos működése. | A kiépített rendszer működőképességének megóvása, a biztonságos üzemelés biztosítása miatt van szükség a munka elvégzésére. | A viziközmű elem állapota megközelíti az új elem berendezés állapotát. Az üzembiztonság jelentősen növekszik. |  | Lenti I. osztatlan közös | 2699 |  | 2029-01-01 | 2029-12-31 | hosszú | [5 empty] | 0 | 0 | 0 | 0 | 0 | 2699 | 0 | 0 | 0 | 0
107 |  | Lenti szennyvíztisztító telep | Műtárgyak felújítása | A viziközmű elem a napi üzemmenet során oly mértékig elhasználódott, hogy a normál karbantartási munkákkal már nem biztosítható az üzembiztos működése. | A kiépített rendszer működőképességének megóvása, a biztonságos üzemelés biztosítása miatt van szükség a munka elvégzésére. | A viziközmű elem állapota megközelíti az új elem berendezés állapotát. Az üzembiztonság jelentősen növekszik. |  | Lenti I. osztatlan közös | 7898 |  | 2027-01-01 | 2031-12-31 | hosszú | [5 empty] | 0 | 0 | 0 | 5599 | 0 | 0 | 0 | 2299 | 0 | 0
Gép, berendezés
57 |  | Lenti szennyvíztisztító telep | Szivattyú, keverőmotor csere, felújítás | A viziközmű elem a napi üzemmenet során oly mértékig elhasználódott, hogy a normál karbantartási munkákkal már nem biztosítható az üzembiztos működése. | A kiépített rendszer működőképességének megóvása, a biztonságos üzemelés biztosítása miatt van szükség a munka elvégzésére. | A viziközmű elem állapota megközelíti az új elem berendezés állapotát. Az üzembiztonság jelentősen növekszik. |  | Lenti I. osztatlan közös | 850 |  | 2021-01-01 | 2021-12-31 | közép |  | 0 | 850 | 0 | 0 | 0 | 0 | 0 | 0 | 0 | 0 | 0 | 0 | 0 | 0
105 |  | Lenti szennyvíztisztító telep | Szivattyú, keverőmotor csere, felújítás | A viziközmű elem a napi üzemmenet során oly mértékig elhasználódott, hogy a normál karbantartási munkákkal már nem biztosítható az üzembiztos működése. | A kiépített rendszer működőképességének megóvása, a biztonságos üzemelés biztosítása miatt van szükség a munka elvégzésére. | A viziközmű elem állapota megközelíti az új elem berendezés állapotát. Az üzembiztonság jelentősen növekszik. |  | Lenti I. osztatlan közös | 850 |  | 2026-01-01 | 2026-12-31 | hosszú |  | 0 | 0 | 0 | 0 | 0 | 0 | 850 | 0 | 0 | 0 | 0 | 0 | 0 | 0
58 |  | Lenti szennyvíztisztító telep | Légfúvók felújítása | A viziközmű elem a napi üzemmenet során oly mértékig elhasználódott, hogy a normál karbantartási munkákkal már nem biztosítható az üzembiztos működése. | A kiépített rendszer működőképességének megóvása, a biztonságos üzemelés biztosítása miatt van szükség a munka elvégzésére. | A viziközmű elem állapota megközelíti az új elem berendezés állapotát. Az üzembiztonság jelentősen növekszik. |  | Lenti I. osztatlan közös | 3000 |  | 2021-01-01 | 2021-12-31 | közép |  | 0 | 3000 | 0 | 0 | 0 | 0 | 0 | 0 | 0 | 0 | 0 | 0 | 0 | 0
115 |  | Lenti szennyvíztisztító telep | Légfúvók felújítása | A viziközmű elem a napi üzemmenet során oly mértékig elhasználódott, hogy a normál karbantartási munkákkal már nem biztosítható az üzembiztos működése. | A kiépített rendszer működőképességének megóvása, a biztonságos üzemelés biztosítása miatt van szükség a munka elvégzésére. | A viziközmű elem állapota megközelíti az új elem berendezés állapotát. Az üzembiztonság jelentősen növekszik. |  | Lenti I. osztatlan közös | 4000 |  | 2030-01-01 | 2030-12-31 | hosszú |  | 0 | 0 | 0 | 0 | 0 | 0 | 0 | 0 | 0 | 0 | 4000 | 0 | 0 | 0
98 |  | Lenti szennyvíztisztító telep | Légbeviteli elemek cseréje | A viziközmű elem a napi üzemmenet során oly mértékig elhasználódott, hogy a normál karbantartási munkákkal már nem biztosítható az üzembiztos működése. | A kiépített rendszer működőképességének megóvása, a biztonságos üzemelés biztosítása miatt van szükség a munka elvégzésére. | A viziközmű elem állapota megközelíti az új elem berendezés állapotát. Az üzembiztonság jelentősen növekszik. |  | Lenti I. osztatlan közös | 8000 |  | 2025-01-01 | 2031-12-31 | hosszú |  | 0 | 0 | 0 | 0 | 0 | 4000 | 0 | 0 | 0 | 0 | 0 | 4000 | 0 | 0
59 |  | Lenti szennyvíztisztító telep | Iszapcentrifuga felújítás és csere | A viziközmű elem a napi üzemmenet során oly mértékig elhasználódott, hogy a normál karbantartási munkákkal már nem biztosítható az üzembiztos működése. | A kiépített rendszer működőképességének megóvása, a biztonságos üzemelés biztosítása miatt van szükség a munka elvégzésére. | A viziközmű elem állapota megközelíti az új elem berendezés állapotát. Az üzembiztonság jelentősen növekszik. |  | Lenti I. osztatlan közös | 30000 |  | 2021-01-01 | 2021-12-31 | közép |  | 0 | 30000 | 0 | 0 | 0 | 0 | 0 | 0 | 0 | 0 | 0 | 0 | 0 | 0
110 |  | Lenti szennyvíztisztító telep | Iszapcentrifuga felújítás és csere | A viziközmű elem a napi üzemmenet során oly mértékig elhasználódott, hogy a normál karbantartási munkákkal már nem biztosítható az üzembiztos működése. | A kiépített rendszer működőképességének megóvása, a biztonságos üzemelés biztosítása miatt van szükség a munka elvégzésére. | A viziközmű elem állapota megközelíti az új elem berendezés állapotát. Az üzembiztonság jelentősen növekszik. |  | Lenti I. osztatlan közös | 2500 |  | 2028-01-01 | 2028-12-31 | hosszú |  | 0 | 0 | 0 | 0 | 0 | 0 | 0 | 0 | 2500 | 0 | 0 | 0 | 0 | 0
13 |  | Lenti szennyvíztisztító telep | Feladó szivattyúk felújítása | A viziközmű elem a napi üzemmenet során oly mértékig elhasználódott, hogy a normál karbantartási munkákkal már nem biztosítható az üzembiztos működése. | A kiépített rendszer működőképességének megóvása, a biztonságos üzemelés biztosítása miatt van szükség a munka elvégzésére. | A viziközmű elem állapota megközelíti az új elem berendezés állapotát. Az üzembiztonság jelentősen növekszik. |  | Lenti I. osztatlan közös | 1350 |  | 2020-01-01 | 2022-12-31 | közép |  | 700 | 0 | 650 | 0 | 0 | 0 | 0 | 0 | 0 | 0 | 0 | 0 | 0 | 0
99 |  | Lenti szennyvíztisztító telep | Feladó szivattyúk felújítása | A viziközmű elem a napi üzemmenet során oly mértékig elhasználódott, hogy a normál karbantartási munkákkal már nem biztosítható az üzembiztos működése. | A kiépített rendszer működőképességének megóvása, a biztonságos üzemelés biztosítása miatt van szükség a munka elvégzésére. | A viziközmű elem állapota megközelíti az új elem berendezés állapotát. Az üzembiztonság jelentősen növekszik. |  | Lenti I. osztatlan közös | 1950 |  | 2025-01-01 | 2031-12-31 | hosszú |  | 0 | 0 | 0 | 0 | 0 | 650 | 0 | 0 | 650 | 0 | 0 | 650 | 0 | 0
14 |  | Lenti szennyvíztisztító telep | Recirkulációs szivattyúk felújítása és cseréje | A viziközmű elem a napi üzemmenet során oly mértékig elhasználódott, hogy a normál karbantartási munkákkal már nem biztosítható az üzembiztos működése. | A kiépített rendszer működőképességének megóvása, a biztonságos üzemelés biztosítása miatt van szükség a munka elvégzésére. | A viziközmű elem állapota megközelíti az új elem berendezés állapotát. Az üzembiztonság jelentősen növekszik. |  | Lenti I. osztatlan közös | 3900 |  | 2020-01-01 | 2021-12-31 | közép |  | 900 | 3000 | 0 | 0 | 0 | 0 | 0 | 0 | 0 | 0 | 0 | 0 | 0 | 0
100 |  | Lenti szennyvíztisztító telep | Recirkulációs szivattyúk felújítása és cseréje | A viziközmű elem a napi üzemmenet során oly mértékig elhasználódott, hogy a normál karbantartási munkákkal már nem biztosítható az üzembiztos működése. | A kiépített rendszer működőképességének megóvása, a biztonságos üzemelés biztosítása miatt van szükség a munka elvégzésére. | A viziközmű elem állapota megközelíti az új elem berendezés állapotát. Az üzembiztonság jelentősen növekszik. |  | Lenti I. osztatlan közös | 1200 |  | 2025-01-01 | 2030-12-31 | hosszú |  | 0 | 0 | 0 | 0 | 0 | 600 | 0 | 0 | 0 | 0 | 600 | 0 | 0 | 0
15 |  | Lenti szennyvíztisztító telep | UV -fertőtlenítés felújítása | A viziközmű elem a napi üzemmenet során oly mértékig elhasználódott, hogy a normál karbantartási munkákkal már nem biztosítható az üzembiztos működése. | A kiépített rendszer működőképességének megóvása, a biztonságos üzemelés biztosítása miatt van szükség a munka elvégzésére. | A viziközmű elem állapota megközelíti az új elem berendezés állapotát. Az üzembiztonság jelentősen növekszik. |  | Lenti I. osztatlan közös | 5300 |  | 2020-01-01 | 2023-12-31 | közép |  | 5000 | 0 | 0 | 300 | 0 | 0 | 0 | 0 | 0 | 0 | 0 | 0 | 0 | 0
111 |  | Lenti szennyvíztisztító telep | UV -fertőtlenítés felújítása | A viziközmű elem a napi üzemmenet során oly mértékig elhasználódott, hogy a normál karbantartási munkákkal már nem biztosítható az üzembiztos működése. | A kiépített rendszer működőképességének megóvása, a biztonságos üzemelés biztosítása miatt van szükség a munka elvégzésére. | A viziközmű elem állapota megközelíti az új elem berendezés állapotát. Az üzembiztonság jelentősen növekszik. |  | Lenti I. osztatlan közös | 600 |  | 2028-01-01 | 2028-12-31 | hosszú |  | 0 | 0 | 0 | 0 | 0 | 0 | 0 | 0 | 600 | 0 | 0 | 0 | 0 | 0
16 |  | Lenti szennyvíztisztító telep | Iszapfeladó szivattyú felújítása és cseréje | A viziközmű elem a napi üzemmenet során oly mértékig elhasználódott, hogy a normál karbantartási munkákkal már nem biztosítható az üzembiztos működése. | A kiépített rendszer működőképességének megóvása, a biztonságos üzemelés biztosítása miatt van szükség a munka elvégzésére. | A viziközmű elem állapota megközelíti az új elem berendezés állapotát. Az üzembiztonság jelentősen növekszik. |  | Lenti I. osztatlan közös | 3200 |  | 2020-01-01 | 2020-12-31 | közép |  | 3200 | 0 | 0 | 0 | 0 | 0 | 0 | 0 | 0 | 0 | 0 | 0 | 0 | 0
112 |  | Lenti szennyvíztisztító telep | Iszapfeladó szivattyú felújítása és cseréje | A viziközmű elem a napi üzemmenet során oly mértékig elhasználódott, hogy a normál karbantartási munkákkal már nem biztosítható az üzembiztos működése. | A kiépített rendszer működőképességének megóvása, a biztonságos üzemelés biztosítása miatt van szükség a munka elvégzésére. | A viziközmű elem állapota megközelíti az új elem berendezés állapotát. Az üzembiztonság jelentősen növekszik. |  | Lenti I. osztatlan közös | 2000 |  | 2029-01-01 | 2029-12-31 | hosszú |  | 0 | 0 | 0 | 0 | 0 | 0 | 0 | 0 | 0 | 2000 | 0 | 0 | 0 | 0
17 |  | Lenti szennyvíztisztító telep | Finomrács kapcsolószekrényének felújítása | A viziközmű elem a napi üzemmenet során oly mértékig elhasználódott, hogy a normál karbantartási munkákkal már nem biztosítható az üzembiztos működése. | A kiépített rendszer működőképességének megóvása, a biztonságos üzemelés biztosítása miatt van szükség a munka elvégzésére. | A viziközmű elem állapota megközelíti az új elem berendezés állapotát. Az üzembiztonság jelentősen növekszik. |  | Lenti I. osztatlan közös | 2400 |  | 2020-01-01 | 2021-12-31 | közép |  | 400 | 2000 | 0 | 0 | 0 | 0 | 0 | 0 | 0 | 0 | 0 | 0 | 0 | 0
101 |  | Lenti szennyvíztisztító telep | Finomrács kapcsolószekrényének felújítása | A viziközmű elem a napi üzemmenet során oly mértékig elhasználódott, hogy a normál karbantartási munkákkal már nem biztosítható az üzembiztos működése. | A kiépített rendszer működőképességének megóvása, a biztonságos üzemelés biztosítása miatt van szükség a munka elvégzésére. | A viziközmű elem állapota megközelíti az új elem berendezés állapotát. Az üzembiztonság jelentősen növekszik. |  | Lenti I. osztatlan közös | 8000 |  | 2025-01-01 | 2029-12-31 | hosszú |  | 0 | 0 | 0 | 0 | 0 | 6000 | 0 | 0 | 0 | 2000 | 0 | 0 | 0 | 0
Irányítástechnika, energiaellátás
18 |  | Lenti szennyvíztisztító telep | webScada 5-re történő átállás | A viziközmű elem a napi üzemmenet során oly mértékig elhasználódott, hogy a normál karbantartási munkákkal már nem biztosítható az üzembiztos működése. | A kiépített rendszer működőképességének megóvása, a biztonságos üzemelés biztosítása miatt van szükség a munka elvégzésére. | A viziközmű elem állapota megközelíti az új elem berendezés állapotát. Az üzembiztonság jelentősen növekszik. |  | Lenti I. osztatlan közös | 2400 |  | 2020-01-01 | 2020-12-31 | közép |  | 2400 | 0 | 0 | 0 | 0 | 0 | 0 | 0 | 0 | 0 | 0 | 0 | 0 | 0
60 |  | Lenti szennyvíztisztító telep | Távfelügyelet fejlesztése | A viziközmű elem a napi üzemmenet során oly mértékig elhasználódott, hogy a normál karbantartási munkákkal már nem biztosítható az üzembiztos működése. | A kiépített rendszer működőképességének megóvása, a biztonságos üzemelés biztosítása miatt van szükség a munka elvégzésére. | A viziközmű elem állapota megközelíti az új elem berendezés állapotát. Az üzembiztonság jelentősen növekszik. |  | Lenti I. osztatlan közös | 9000 |  | 2021-01-01 | 2021-12-31 | közép |  |  | 9000 |  |  | 0 | 0 | 0 | 0 | 0 | 0 | 0 | 0 | 0 | 0
64 |  | Lenti szennyvíztisztító telep | erősáramú és irányítástechnikai vezérlőszekrények cseréje | A viziközmű elem a napi üzemmenet során oly mértékig elhasználódott, hogy a normál karbantartási munkákkal már nem biztosítható az üzembiztos működése. | A kiépített rendszer működőképességének megóvása, a biztonságos üzemelés biztosítása miatt van szükség a munka elvégzésére. | A viziközmű elem állapota megközelíti az új elem berendezés állapotát. Az üzembiztonság jelentősen növekszik. |  | Lenti I. osztatlan közös | 6000 |  | 2024-01-01 | 2027-12-31 | hosszú | [5 empty] | 2700 | 0 | 0 | 3300 | 0 | 0 | 0 | 0 | 0 | 0
| Összesen: | [7 empty] | 2252150 | 44030 |  |  |  | 43308 | 290018.5 | 279638.5 | 228275.5 | 221174.5 | 116401.5 | 106186.5 | 95992.5 | 119346.5 | 141110.5 | 123693.5 | 174697.5 | 129221.5 | 97192.5 | 85892.5
2019 évre a fejlesztési forrás biztosított
| Tervezett feladatok nettó költsége a teljes ütem tekintetében (eFt) | Rendelkezésre álló források számszerűsített értéke a teljes ütem tekintetében (eFt) | Rendelkezésre álló források megnevezése
I. ütem | 43308 | 25328 | Használati díj (2019)
I. ütem |  | 9900 | Pénzügyi megállapodás
I. ütem |  | 8802 | Önkormányzati saját forrás
II. ütem | 1019106 | 101312 | Használati díj (2020-2023)
III. ütem | 1194530 | 253280 | Használati díj (2024-2033)
¹ Idegenvíz kizárás munkafolyamatai
1. Törött szerkezeti elemek cseréje, aknában bekötések körbekenése, folyásfenék újra betonozása, hézag pótlása (vízbetörés javítás)
2. Vízzáró réteg készítés, hosszútávú korrozíó és szerkezeti védelem (Szulfátálló réteg készítése)
3. Fedlap és szűkítő csere DN 600 mm, terhelésnek megfelelően, üzemeltető előírása szerint
4. Pontszerű hibahelyek javítása gerincvezetéken, és bekötésen
²Gépészeti felújítás
1. szivattyú talpidon csere
2. nyomócső csere
3. nadrágidom csere
4. visszacsapó szelep csere
5. tolózár csere
6. vezetőcső csere
³Védterület felújítás
1. kerítés csere
2. kapu csere
3. aszfaltozás
³Védterület felújítás
1. kerítés csere
2. kapu csere
3. aszfaltozás